## Ált. Tájékoztató
5. kötet
TÁJÉKOZTATÓ Mennyiségi kiírás
A „Mosoni –Duna torkolati szakaszának vízszint-rehabilitációja” (KEHOP-1.3.0-15-2016-00012) projekt
Az indikatív tervdokumentációban (5. kötet) szereplő (jelen) mennyiség-kimutatási táblák csak információt tartalmaznak a részletesebb munkamennyiségekre. Ezek az Ajánlat részét képező „Ajánlati Ár Bontása” tábla kitöltéséhez nyújtanak segítséget, nem kell beárazni.
A jelen kiírás a vízjogi létesítési engedélyezési tervek, és Ajánlati tervdokumentáció alapján készült, a benne szereplő mennyiségek TÁJÉKOZTATÓ jellegűek, a kiviteli tervek elkészítése, és a tételes költségvetés készítése a vállalkozó feladata.

## Főösszesítő
Mosoni-Duna alsó szakaszának vízszint rehabilitációja
KÖLTSÉGVETÉSI FŐÖSZESÍTŐ
| Munka megnevezése | Anyag | Díj | Költség (A+D)
1. | Torkolati műtárgy
1.1. | Vízszintszabályozó zsilipek, hallépcső
1.1.1. | Építészet-szerkezet
1.1.2. | Vízigépészet
1.1.3. | Elektromos ellátás
1.2. | Hajózsilip
1.2.1. | Építészet-szerkezet
1.2.2. | Vízigépészet
1.3. | Vezető művek, csónak átemelő
1.4. | Kikötők
2. | Árvízvédelmi létesítmények, meder áttöltés, mederátvágás
2.1. | Nagytömegű földmunkák, töltésépítés
2.2. | Töltés tartozékok
3. | Kapcsolódó létesítmények
3.1. | Üzemviteli épület
3.1.1. | Építészet-szerkezet
3.1.2. | Épületgépészet
3.1.3. | Elektromos ellátás
3.1.4. | Hulladéktároló építészet-szerkezet
3.2. | Víziközművek
3.3. | Útépítés, burkolattal
3.4. | Kezelő híd
3.5. | Ideiglenes betéttábla tároló
3.6. | Kerítések
4. | Monitoring rendszer
4.1. | Talajvízfigyelő kutak
4.2. | Bácsa vízmérce
4.3. | Vízállás-távmérés alépítményei
4.4. | Irányítástechnika
5. | Hajózási, és ideiglenes létesítmények
5.1. | Hajózási létesítmények
5.2. | Ideiglenes létesítmények
6. | Beszerzendő eszközök
7. | Általános tételek
7.1. | Kiviteli tervkészítés
7.2. | Tervezési és egyéb feladatok
összesen (nettó) :

## 1.1.1.
Tételszám | Tétel tartalma | Menny. | Egys. | Egységár |  | Költség
|  |  |  | Anyag | Díj | Anyag | Díj | Összesen
1. Torkolati műtárgy
1.1.Vízszintszabályozó zsilipek, hallépcső
1.1.1. Építészet-szerkezet
Földmunkák
Földmunkák a körberéselt munkagödrökre, elő- és utófenékre, valamint az utóbbiakhoz tartozó kőszórásokhoz szükséges földkiemelésekre vonatkoznak
Előkészítő munkák, irtás, humuszleszedés, stb. lásd 2.1.1. pont alatti 1 és 2 pontban lévő mennyiségekben
1 | Munkagödörből föld kiemelése bármely konzisztenciájú, I.-IV. fejtési osztályú talajban, dúcolt munkaárokból, géppel-kézzel meglévő terepszint, és munkagödör tervezett alsó síkja között. | 16800 | m3
2 | Elő-és utófenéknél föld kiemelése bármely konzisztenciájú, I.-IV. fejtési osztályú talajban, dúcolt munkaárokból, géppel-kézzel, meder tervezett síkja és tervezett beton szerkezet, valamint a kőszáros tervezett alsó síkja között | 3500 | m3
3 | Elő- és utófenék 1,5m vastagságban, vízépítési fagyálló, méretezett nagyságú terméskövekből. | 1900 | m3
Betonépítési, zsaluzási és vasszerelési munkák
1 | Résvezető gerenda építése C25/30-XC2-16-F2 minőségű betonból | 185 | m3
2 | Vízzáró résfal építése 65 cm vastagságban C30/37-XC4-XA1-XV2(H)-32-F4 minőségű betonból, 24,2 m hosszúságban | 1900 | m3
3 | Vízzáró résfal építése 65 cm vastagságban C30/37-XC4-XA1-XV2(H)-32-F4 minőségű betonból, 18,0 m hosszúságban | 750 | m3
4 | Vízzáró résfal építése 65 cm vastagságban C30/37-XC4-XA1-XV2(H)-32-F4 minőségű betonból, 11,0 m hosszúságban | 660 | m3
5 | Vízzáró jet-grouting paplan készítése felszín alatt 10-20 m mélységben, 3,5 m vastagságban | 3600 | m3
6 | Vízzáró jet-grouting paplan készítése felszín alatt 15-25 m mélységben, 5,0 m vastagságban | 8800 | m3
7 | A résfalakkal körbezárt munkagödör oldalfalainak megtámasztása egyedi, térbeli, méretezett dúcolattal, a földkiemelés lépéseihez igazított beépítéssel, a beépülő szerkezetek megépíthetőségét biztosító elrendezésse, és a megépült szerkezeti elemeket figyelembe vevő visszabontással. | 15400 | lm3
8 | Szerelőbeton építése C12/15-X0b(H) minőségű betonból 10 cm vastagságban | 175 | m3
9 | Vasbeton alaplemez készítése 1 m-nél nagyobb, változó vastagságban C30/37-XC4-XA1-XV2(H)-32-F2 minőségű betonból, speciális (betontechnológus által meghatározott) kivitelezési technológiával, hűtéssel, vízzáró szakaszolással, munkahézag képzéssel, elektromos és gépészeti igények szerinti bebetonozandó védőcsövek elhelyezésével. | 5500 | m3
10 | Betonacél szerelés és elhelyezés B.500.C minőségű betonacélból a előző tételben | 660 | t
11 | Vízszintes vasbeton kopóréteg készítése alaplemezen 60 cm vastagságban C45/55-XC4-XV2(H)-XK4(H)-32-F2 minőségű betonból vízzáró szakaszolással, elektromos és gépészeti igények szerinti bebetonozandó védőcsövek elhelyezésével. | 840 | m3
12 | Betonacél szerelés és elhelyezés B.500.C minőségű betonacélból a előző tételben | 151 | t
13 | Vasbeton alaplemez készítése 1 m-nél nagyobb, változó vastagságban C30/37-XC4-XA1-XV2(H)-32-F2 minőségű betonból elő- és utófenéknél, speciális (betontechnológus által meghatározott) kivitelezési technológiával, hűtéssel, szakaszolással. | 1510 | m3
14 | Betonacél szerelés és elhelyezés B.500.C minőségű betonacélból előző tételben | 181 | t
15 | Vasbeton fal készítése 1 m-nél nagyobb, változó vastagságban C30/37-XC4-XV2(H)-32-F2 minőségű betonból, speciális (betontechnológus által meghatározott) kivitelezési technológiával, hűtéssel, védőcsövezéssel gépészeti és villamossági kábelek elhelyezéséhez, vízzáró szakaszolással, munkahézag képzéssel. | 6500 | m3
16 | előző tétel zsaluzása egyoldali sík zsaluzattal, vagy kétoldalú olyan egyedi zsaluzási megoldással, mely zsaluzat a kéregbeton és további betonrészek vaskapcsolatát biztosítani tudja, és a két betonozási ütem között a nyírókapcsolat kialakítását lehetővé teszi, elektromos és gépészeti igények szerinti bebetonozandó védőcsövek elhelyezésével. | 3600 | m2
17 | Betonacél szerelés és elhelyezés B.500.C minőségű betonacélból a előző tételben | 780 | t
18 | Vasbeton köpenyfal készítése vasbeton falszerkezet víz felőli oldalán 60 cm vastagságban C45/55-XC4-XV2(H)-XK4(H)-32-F2 minőségű betonból, elektromos és gépészeti igények szerinti bebetonozandó védőcsövek elhelyezésével, 112 mBf szintig | 1910 | m3
19 | előző tétel zsaluzása egyoldali sík zsaluzattal | 1530 | m2
20 | előző tétel zsaluzása egyoldali íves zsaluzattal | 215.118 | m2
21 | Betonacél szerelés és elhelyezés B.500.C minőségű betonacélból a előző tételben | 343.8 | t
22 | Vasbeton fal készítése < 1m vastagságban C30/37-XC4-XV2(H)-32-F2 minőségű betonból | 565 | m3
23 | előző tétel zsaluzása kétoldali sík zsaluzattal | 1610 | m2
24 | Betonacél szerelés és elhelyezés B.500.C minőségű betonacélból a előző tételben | 101.7 | t
25 | Vasbeton gerenda készítése C30/37-XC4-XV2(H)-32-F2 minőségű betonból | 85 | m3
26 | előző tétel zsaluzása egyoldali sík zsaluzattal és alátámasztó állvánnyal | 580 | m2
27 | Betonacél szerelés és elhelyezés B.500.C minőségű betonacélból a előző tételben | 15.3 | t
28 | Vasbeton födémlemez készítése C30/37-XC4-XV2(H)-32-F2 minőségű betonból | 1.5 | m3
29 | előző tétel zsaluzása alátámasztó állvánnyal. | 5 | m2
30 | Betonacél szerelés és elhelyezés B.500.C minőségű betonacélból a előző tételben | 0.3 | t
31 | Betonba ágyazott kopásálló burkolat a vízszintszabályozó zsilipek és a hajózsilip felső fő szegmenszsilipekhez kapcsolódó küszöbök alvízi oldalán. Előirányzat! | 475 | m2
Bontási munkák
1 | Résvezető gerenda bontása, elszállítással, lerakással | 360 | m3
2 | Résfal visszabontása nagy felületen egyedi technológiával, elszállítással, törmelék elhelyezéssel, bontott felület helyreállítása, kiegyenlítése a felülettel szemben támasztott kritériumoktól függően. | 820 | m3
Hallépcső, acélszerkezeti munkák
1 | Háttámaszos acéllétra készítése 3,4m-es szintkülönbség áthidalására S235 J0 minőségű acélból, vasbeton szerkezethez utólag dűbellel rögzítve, korrózióvédő bevonattal, 85kg/db | 2 | db
2 | Háttámaszos acéllétra készítése 8,1m-es szintkülönbség áthidalására S235 J0 minőségű acélból, vasbeton szerkezethez utólag dübellel rögzítve, korrozióvédő bevonattal, 190kg/db | 2 | db
3 | Háttámaszos acéllétra készítése 3,5m-es szintkülönbség áthidalására S235 J0 minőségű acélból, vasbeton szerkezethez utólag dübellel rögzítve, korrozióvédő bevonattal 85kg/db | 1 | db
4 | Egyedi közlekedő készítése S235 J0 minőségű acélból, áttört acél járófelülettel, háromsoros acélkorláttal , korrozió védő bevonattal ellátva | 4.4 | t
5 | Háromsoros acélkorlát készítése a kezelőszintekhez S235 J0 minőségű acélból, korrozió védő bevonattal ellátva | 0.26 | t
6 | Háromsoros acélkorlát készítése a hallépcsőt határoló falra S235 J0 minőségű acélból, korrozió védő bevonattal ellátva | 1.4 | t
7 | Hallépcsőben elhelyezendő csaliviz és halcsalogató szerkezet, a fojtó és a szabályozó zsilip az üzemeltető igényei szerint kialakítva, a vasbeton szerkezetekhez rögzítve, a szükséges bebetonozandó elemekkel, tartozékokkal együtt. | 1 | db
Hallépcső, egyéb munkák
1 | Vízépítési terméskő keresztgerendák (vízlépcsők) közé töltve | 58 | m3
2 | Uszadékterelő acélfal (5600x2500mm) rácsos szerkezetű főtartókkal, 12 mm vastag acéllemezzel kialakítva, vasbeton falakhoz rögzített acél fogadószerkezettel, elektromechanikus és kézi mozgatásra is alkalmas kivitelben, S235-JR minőségű acélszelvényekből, korróziógátló felületkezeléssel, készül 1 helyen | 5 | t
Torkolati műtárgy, egyéb lakatos munkák
1 | 3 sávos korlát készítése torkolati műtárgy 117,10 mBf, vagy afölött épülő részein, teljes kerületen, Ø33,7x3,2 fogódzóval és láblécekkel, 50x50x5 zártszelvényű oszlopokkal, dűbeles rögzítéssel, S235J0 minőségű acélból, korrozióvédő bevonattal ellátott | 3.2 | t
2 | Háttámaszos acéllétra készítése 3,00m-es szintkülönbség áthidalására S235 J0 minőségű acélból, vasbeton szerkezethez utólag dübellel rögzítve, korrozióvédő bevonattal 75kg/db | 3 | db
3 | 800x800 fedlap készítése bebetonozandó szögvas kerettel, S235 J0 minőségű acélból, korrozióvédő bevonattal 80kg/db | 4 | db

## 1.1.2.
Tétel szám | Tétel tartalma | Menny. | Egys. | Egységár |  | Költség
|  |  |  | Anyag | Díj | Anyag | Díj | Összesen
1. Torkolati műtárgy
1.1. Vízszintszabályozó zsilipek, hallépcső
1.1.2. Vízigépészet
1.1.2.1. Ideiglenes elzárások
1 | Szabályozó zsilip elsődleges bebetonozott acélszerkezet a műtárgy zsaluzatába elhelyezve, szerkezeti acélból. 6 készlet | 6000 | kg
2 | Hajózsilip felső fő elsődleges bebetonozott acélszerkezet a műtárgy zsaluzatába elhelyezve, szerkezeti acélból. 1 készlet | 1000 | kg
3 | Hajózsilip alsó fő elsődleges bebetonozott acélszerkezet a műtárgy zsaluzatába elhelyezve, szerkezeti acélból. 1 készlet | 1100 | kg
4 | Szabályozó zsilip tokszerkezet gyártása és szerelése a betonnal nem érintkező felületen, korrózióvédelemmel. Hegesztett lemezes szerkezet szerkezeti acélból. Elsődlegesen bebetonozott szerkezethez, állítócsavaros rögzítéssel. 6 készlet | 21800 | kg
5 | Hajózsilip felső fő tokszerkezet gyártása és szerelése a betonnal nem érintkező felületen, korrózióvédelemmel. Hegesztett lemezes szerkezet szerkezeti acélból. Elsődlegesen bebetonozott szerkezethez, állítócsavaros rögzítéssel. 1 készlet | 3700 | kg
6 | Hajózsilip alsó fő tokszerkezet gyártása és szerelése a betonnal nem érintkező felületen, korrózióvédelemmel. Hegesztett lemezes szerkezet szerkezeti acélból. Elsődlegesen bebetonozott szerkezethez, állítócsavaros rögzítéssel. 1 készlet | 4040 | kg
7 | Sík vízzáró lemezű hegesztett kivitelű, szerkezeti acélanyagú elzárótáblák gyártása és szerelése, vízzáró profilgumi tömítéssel, rozsdamentes anyagú rögzítőelemekkel. Műanyag (Solidur) megvezető csúszkával, korrózióvédelemmel.Csereszabatos kivitelben. 1 db gerenda=5800 kg ; 37db gerenda | 214600 | kg
8 | Kiemelőkeret gyártása, szerelése szerkezeti acélból, hegesztett kivitelben. Csapágyazott vezetőgörgőkkel (SKF) kiemelőhoroggal, horogmozgató szerkezettel. Korrózióvédelemmel, gyári próbával, beszabályozással.1 készlet | 1800 | kg
9 | Elzárások üzembe helyezése próba-mozgatással. | 8 | klt.
10 | Ideiglenes elzárótáblák tárolásához, szállításához segédberendezés gyártása, szerelése szerkezeti acélból, hegesztett szerkezet, korrózióvédelemmel.1gerendához 130 kg ; 37 gerendához | 4810 | kg
Ideiglenes elzárás összesen: |  | 258850 | kg
1.1.2.2. Szabályozó zsilipek szegmens főelzárás
1 | Szegmens pajzs és küszöb beállításához és rögzítéséhez lemezes szerkezet gyártása betonkarmokkal, elhelyezése a műtárgy zsaluzatába. Anyaga:S 235 JRG2(MSZ EN10025). A műtárgy hézagainak megfelelő toldásokkal ; 2 nyílásban x 1500 kg | 3000 | kg
2 | Szegmens pajzs és küszöbgyártása és szerelése, szerkezeti acélból, kivéve pajzslemez rozsdamentes zárófelülete. Hegesztett szerkezet, a betonnal nem érintkező felületein korrózióvédelemmel. Villamos fűtőberendezés beszerelhetőségének a biztosításával.Anyaga:S 235 JRG2(MSZ EN10025) Pajzs zárófelülete:KO 33 (MSZ EN 10088). Elsődlegesen bebetonozott szerkezethez állítócsavaros rögzítéssel. Szerelés betonozás idejére ideiglenes merevítővel ellátva. Készül: 2 nyílásban x 2900,0 kg | 5800 | kg
3 | Pajzslemezbe beépített záró és futófelület rozsdamentes anyagból. A beépítés a kontakt korrózió kizárásával készüljön. Szerelés szállítás idejére a felület sérülés mentes védelmének biztosításával. A pajzslemez futófelületének anyga KO 33 (MSZEN 10088). Készül: 2 nyílásban x 1225 kg | 2450 | kg
4 | Acélszerkezetű szegmenstábla gyártása szerkezeti acélból, szerelése, korrózió-védelemmel. A szegmenstábla a vízzáró lemezzel egybeépített szekrénytartóból és azzal mereven összeépített 2 db szegmenskarból áll. A merevítését vízszintes bordák, és függőleges helyzetű diafragmák biztosítják. A vízzáró lemez külső oldalán a diafragmák vonalában jégtörő bordák vannak beépítve. A szerkezet hegesztéssel, és a szükség szerint illesztett csavaros kapcsolatokkal készül. Anyaga: S 235 JRG2(MSZEN10025).Gyártelepi gyártás, összeállítás, helyszíni összeszerelés. Rugalmas profilgumi anyagú tömítés szerelése, rozsdamentes rögzítőelemekkel. Szegmenstábla mozgatás közbeni vezetését biztosító rugós oldal-vezető rozsdamentes görgők szerelése. Készül: 2 nyílásban x 87000 kg | 174000 | kg
5 | Acélszerkezetű szegmenstábla vízzáró tömítő elemeinek gyártása szerelése két oldali vízzárás biztosítására a szükséges profillal kialakítva.A tömítőelemek anyaga Sho 60 gumi. Szakító szilárdsága 21 N/mm2. Ózonálló. Összenyomhatósága:30 %. 2 nyílásban | 144 | m
6 | Acélszerkezetű szegmens tábla tömítés leszorító és kötőelemeinek és aszegmenstábla mozgatás közbeni vezetését biztosító rugós oldal-vezető rozsdamentes görgők gyártása. Anyagminőség KO 11 (MSZ EN 10088). 2 nyílásban. | 2880 | kg
7 | Szegmens karokba beépített SKF típusú vagy azzal egyenértékű gömbcsuklók beszerzése és beépítése két oldali tömítéssel. Összeszerelése a csaptámasszal. 2 nyílásban | 4 | db
8 | Szegmens csaptámaszgyártása és szerelése. A szerkezet a beton műtárgyba beépülő acélszerkezeti hengeres támasztó tartóból és a falazat külső síkjában lévő karimájához illesztett csavaros kapcsolattal csatlakozó acél öntvény anyagú tengelyből áll. A támasztó tartó anyaga: S235JRG2 (MSZEN 10025). A tengely anyaga: S355J0 (MSZEN 10025). Készül: 2 nyílásban | 46000 | kg
9 | Szegmens csaptámasz beállításához és szereléséhez alkalmas segédszerkezetek gyártása és szerelése. Hegesztett szerkezet. Anyaga: 235 JRG2(MSZ EN10025). A távtartó cső anyaga: DIN 2458. 2 készlet | 3000 | kg
10 | Szegmens csaptámasz elhelyezése a vasbeton műtárgy zsaluzatában, beállítása, rögzítése. A beállítást igazoló mérési jegyzőkönyvvel. Készül: 2 nyílásban | 2 | klt.
11 | Szegmens felső kiemelt helyzetében az elzárás reteszelése a műtárgy falában beépített szerkezethez annak mundkét oldalán. A szerkezet anyaga: 235JRG2 (MSZ EN10025) ; S355JO (MSZEN10025) anyagú tengely SKF típusú vagy azzal egyenértékű csapágyazással. Gyártás, szerelés 2 nyílásban. | 5800 | kg
12 | Elzárások üzembe helyezése próbamozgatással, vízzárósági próbával. | 2 | klt.
Szegmens főelzárás összesen: |  | 242930 | kg
1.1.2.3. Szabályozó zsilip főelzárás mozgató berendezés
1 | Gépészeti mozgatóberendezés gyártása/beszerzése, szerelése: AUMA GS500/F60 bronzkerekes csigahajtómű beszerzése | 4 | db
2 | Gépészeti mozgatóberendezés gyártása/beszerzése, szerelése:Egyedi behajtó homlokkerekes hajtómű beszerzése, vagy gyártása. | 4 | db
3 | Gépészeti mozgatóberendezés gyártása/beszerzése, szerelése:Egyedi hajtóműház tervezése, gyártása telepítése. | 4 | db
4 | Gépészeti mozgatóberendezés gyártása/beszerzése, szerelése: AUMA gyártmány F60 kapcsolófél acélból a GS 500 hajtómű részére, külső fogazással.A kapcsolófél belső felületek méretre munkálása. | 4 | db
5 | Hajtótengely gyártása. | 4 | db
6 | Hajtóműház szerelvények, csapágyak, tömítések, egyéb alkatrészek gyártása/beszerzése. | 4 | klt.
7 | Hajtóművek gépműhelyi készre szerelése. | 4 | klt.
8 | Reteszelés alkatrészeinek beszerzése, gyártása, beépítése: | 4 | klt.
9 | Reteszelés mozgató berendezésének beszerzése, gyártása, beépítése: | 4 | db
10 | Hajtóművek helyszíni beépítése, acélszerkezetű állványzatra építve, a műtárgy vasbeton szerkezetéhez rögzítve | 4 | db
11 | Emelőlánc: Csapos teherlánc (DIN 8150) B típusú, 120 mm osztású, kétsoros, csapos teherlánc beszerzése, gépműhelyi előszerelése. (4x15 fm). | 60 | m
12 | Emelőlánc: Csapos teherlánc (DIN 8150) B típusú, 120 mm osztású, kétsoros csapos teherlánc, beemelése, helyszíni szerelése, a műtárgy fülkéjében beépített kikötőszemhez csatlakoztatva | 4 | db
13 | Hajtómű acélszerkezetű burkolata hegesztett kivitelben, gyártás, szerelés. | 4 | db
1.1.2.5. Hallépcső elzárásai
Árvízi zsilip
1 | Tokszerkezet gyártása, és szerelése Hegesztett, bordákkal merevített lemezes szerkezet, S235 JR min. acélból, az acél alapanyagú futófelületekkel, és az ékes kialakítású zárófelületekkel együtt. Készül 2 db | 3400 | kg
2 | Hegesztett lemezszerkezetű, S235 JR anyagminőségű, gépi, ill. kézi mozgatású elzárótábla, felszerelt EPDM tömítésekkel, a tömítéseket leszorító lemezekkel, a szükséges kötőelemekkel, emelő orsópárral kompletten. Készül 2 db | 3800 | kg
3 | Elzáró táblák nyitását – zárását biztosító mozgató berendezés gyártása, szerelése. Hajtómű, kúpkerekes fokozóművek, - melyek közül az egyik össze van építve a hajtóművel, tengelykapcsoló, tengely, kompletten. Melegen hengerelt idomacélból hegesztett kialakítású alátámasztó állvány. Hajtómű típusa: AUMA NORM SA 16.1/F16 A gépészeti elemek rozsdamentes 1.4301 min. acélból készülnek Készül 2 db | 1700 | kg
4 | Falhornyokba elhelyezhető ideiglenes elzáró betéttábla hallépcső geometriájához igazított szélességi méretben, egyoldali tömör síktábla merevítőbordákkal, korrozióvédő bevonattal ellátott S235JR minőségű acélból. Hegesztve, vízzárást biztosító profilokkal körben ellátva. | 30 | db
5 | Előző tételben megfogalmazott ideiglenes betéttábláknak kiemeléséhez kiemelő keret hegesztett acélszerkezetből kialakítva, korrózióvédelemmel ellátva. | 1 | db
6 | Ideiglenes betéttáblák tárolóhelyen a betonfelülethez dübelezéssel rögrített acélszerkezetű bakok készítése és elhelyezése, a betéttáblák tömítésének sérülés elleni védelméhez | 5.8 | t

## 1.1.3.
Tétel szám | Tétel tartalma | Menny. | Egys. | Egységár |  | Költség
|  |  |  | Anyag | Díj | Anyag | Díj | Összesen
1. Torkolati műtárgy
1.1. Vízszintszabályozó zsilipek, hallépcső
1.1.3. Elektromos ellátás
Villamosenergia ellátás a torkolati műig
1 | Üzemi hálózati betáplálás leágazó oszlopkapcsoló, 22kV-os kábelhálózat, 22kV/0,4kV 400kVA tr. állomás (áramszolgáltató építi) | 1 | klt.
2 | Tartalék betáplálás leágazásának kiépítése a meglévő 23264 sz. tr. Állomás 0,4kV-os elosztójába (áramszolgáltató építi) | 1 | klt.
3 | Üzemi betáplálás 0,4kV-os tápkábel hálózata 4x240mm2 réz erű földkábel. | 4000 | fm
4 | Tartalék betáplálás 0,4kV-os tápkábel hálózata 4x150mm2 réz erű földkábel. | 1250 | fm
5 | Duna alatti irányított fúrás készítése acél védőcsővel | 400 | fm
6 | Üzemi és tartalék csatlakozási pontokon elszámolási villamos fogyasztásmérés kialakítása. | 2 | klt.

## 1.2.1.
Tételszám | Tétel tartalma | Menny. | Egys. | Egységár |  | Költség
|  |  |  | Anyag | Díj | Anyag | Díj | Összesen
1. Torkolati műtárgy
1.2. Hajózsilip
1.2.1. Építészet-szerkezet
Földmunkák
Földmunkák a körberéselt munkagödrökre, elő- és utófenékre, valamint az utóbbiakhoz tartozó kőszórásokhoz szükséges földkiemelésekre vonatkoznak
Előkészítő munkák, irtás, humuszleszedés, stb. lásd 2.1.1. pont alatti 1 és 2 pontban lévő mennyiségekben
1 | Munkagödörből föld kiemelése bármely konzisztenciájú, I.-IV. fejtési osztályú talajban, dúcolt munkaárokból, géppel-kézzel meglévő terepszint, és munkagödör tervezett alsó síkja között. | 39800 | m3
2 | Elő-és utófenéknél föld kiemelése bármely konzisztenciájú, I.-IV. fejtési osztályú talajban, dúcolt munkaárokból, géppel-kézzel, meder tervezett síkja és tervezett beton szerkezet, valamint a kőszáros tervezett alsó síkja között | 1600 | m3
3 | Elő- és utófenék 1,5m vastagságban, vízépítési fagyálló, méretezett nagyságú terméskövekből. | 900 | m3
Betonépítési, zsaluzási és vasszerelési munkák
1 | Résvezető gerenda építése C25/30-XC2-16-F2 minőségű betonból | 320 | m3
2 | Vízzáró résfal építése 65 cm vastagságban C30/37-XC4-XA1-XV2(H)-32-F4 minőségű betonból, 24,2 m hosszúságban | 5360 | m3
3 | Vízzáró résfal építése 65 cm vastagságban C30/37-XC4-XA1-XV2(H)-32-F4 minőségű betonból, 11,0 m hosszúságban | 660 | m3
4 | Vízzáró jet-grouting paplan készítése felszín alatt 10-20 m mélységben, 3,5 m vastagságban | 1990 | m3
5 | Vízzáró jet-grouting paplan készítése felszín alatt 15-25 m mélységben, 5,0 m vastagságban | 19500 | m3
6 | A résfalakkal körbezárt munkagödör oldalfalainak megtámasztása egyedi, térbeli, méretezett dúcolattal, a földkiemelés lépéseihez igazított beépítéssel, a beépülő szerkezetek megépíthetőségét biztosító elrendezésse, és a megépült szerkezeti elemeket figyelembe vevő visszabontással. | 41200 | lm3
7 | Szerelőbeton építése C12/15-X0b(H) minőségű betonból 10 cm vastagságban | 390 | m3
8 | Vasbeton alaplemez készítése 1 m-nél nagyobb, változó vastagságban C30/37-XC4-XA1-XV2(H)-32-F2 minőségű betonból, speciális (betontechnológus által meghatározott) kivitelezési technológiával, hűtéssel, vízzáró szakaszolással, munkahézag képzéssel, elektromos és gépészeti igények szerinti bebetonozandó védőcsövek elhelyezésével. | 10800 | m3
9 | Betonacél szerelés és elhelyezés B.500.C minőségű betonacélból a előző tételben | 1300 | t
10 | Vízszintes vasbeton kopóréteg készítése alaplemezen 60 cm vastagságban C45/55-XC4-XV2(H)-XK4(H)-32-F2 minőségű betonból vízzáró szakaszolással, elektromos és gépészeti igények szerinti bebetonozandó védőcsövek elhelyezésével. | 1180 | m3
11 | Betonacél szerelés és elhelyezés B.500.C minőségű betonacélból a előző tételben | 212 | t
12 | Vasbeton alaplemez készítése 1 m-nél nagyobb, változó vastagságban C30/37-XC4-XA1-XV2(H)-32-F2 minőségű betonból elő- és utófenéknél, speciális (betontechnológus által meghatározott) kivitelezési technológiával, hűtéssel, szakaszolással. | 770 | m3
13 | Betonacél szerelés és elhelyezés B.500.C minőségű betonacélból előző tételben | 93 | t
14 | Vasbeton fal készítése 1 m-nél nagyobb, változó vastagságban C30/37-XC4-XV2(H)-32-F2 minőségű betonból, speciális (betontechnológus által meghatározott) kivitelezési technológiával, hűtéssel, védőcsövezéssel gépészeti és villamossági kábelek elhelyezéséhez, vízzáró szakaszolással, munkahézag képzéssel. | 18300 | m3
15 | előző tétel zsaluzása egyoldali sík zsaluzattal, vagy kétoldalú olyan egyedi zsaluzási megoldással, mely zsaluzat a kéregbeton és további betonrészek vaskapcsolatát biztosítani tudja, és a két betonozási ütem között a nyírókapcsolat kialakítását lehetővé teszi, elektromos és gépészeti igények szerinti bebetonozandó védőcsövek elhelyezésével. | 6240 | m2
16 | Betonacél szerelés és elhelyezés B.500.C minőségű betonacélból a előző tételben | 2200 | t
17 | Vasbeton köpenyfal készítése vasbeton falszerkezet víz felőli oldalán 60 cm vastagságban C45/55-XC4-XV2(H)-XK4(H)-32-F2 minőségű betonból, elektromos és gépészeti igények szerinti bebetonozandó védőcsövek elhelyezésével, 112 mBf szintig | 1620 | m3
18 | előző tétel zsaluzása egyoldali sík zsaluzattal | 2580 | m2
19 | Betonacél szerelés és elhelyezés B.500.C minőségű betonacélból a előző tételben | 291.6 | t
20 | Betonba ágyazott kopásálló burkolat a vízszintszabályozó zsilipek és a hajózsilip felső fő szegmenszsilipekhez kapcsolódó küszöbök alvízi oldalán. Előirányzat! | 240 | m2
Torkolati műtárgy, egyéb lakatos munkák
1 | 3 sávos korlát készítése torkolati műtárgy 117,10 mBf, vagy afölött épülő részein, teljes kerületen, Ø33,7x3,2 fogódzóval és láblécekkel, 50x50x5 zártszelvényű oszlopokkal, dűbeles rögzítéssel, S235J0 minőségű acélból, korrozióvédő bevonattal ellátott | 9.8 | t
2 | Háttámaszos acéllétra készítése 4,15m-es szintkülönbség áthidalására S235 J0 minőségű acélból, vasbeton szerkezethez utólag dübellel rögzítve, korrozióvédő bevonattal 100kg/db | 4 | db
3 | Háttámaszos acéllétra készítése 4,7m-es szintkülönbség áthidalására S235 J0 minőségű acélból, vasbeton szerkezethez utólag dübellel rögzítve, korrozióvédő bevonattal 115kg/db | 4 | db
4 | Háttámaszos acéllétra készítése 4,3m-es szintkülönbség áthidalására S235 J0 minőségű acélból, vasbeton szerkezethez utólag dübellel rögzítve, korrozióvédő bevonattal 105kg/db | 4 | db
5 | 800x800 fedlap készítése bebetonozandó szögvas kerettel, S235 J0 minőségű acélból, korrozióvédő bevonattal 80kg/db | 4 | db

## 1.2.2.
Tétel szám | Tétel tartalma | Menny. | Egys. | Egységár |  | Költség
|  |  |  | Anyag | Díj | Anyag | Díj | Összesen
1. Torkolati műtárgy
1.2. Hajózsilip
1.2.2. Vízigépészet
1.2.2.1. Hajózsilip felső fő szegmens főelzárás
1 | Szegmens pajzs és küszöb beállításához és rögzítéséhez lemezes szerkezet gyártása betonkarmokkal, elhelyezése a műtárgy zsaluzatába.Anyaga:S 235 JRG2(MSZ EN10025) A műtárgy hézagainak megfelelő toldásokkal, 1 készlet | 2050 | kg
2 | Szegmens pajzs és küszöbgyártása és szerelése, szerkezeti acélból, kivéve pajzslemez rozsdamentes zárófelülete. Hegesztett szerkezet, a betonnal nem érintkező felületein korrózióvédelemmel. Villamos fűtőberendezés beszerelhetőségének a biztosításával.Anyaga:S 235 JRG2(MSZ EN10025) Pajzs futófelülete:KO 33 (MSZ EN 10088) Elsődlegesen bebetonozott szerkezethez állítócsavaros rögzítéssel.Szerelés betonozás idejére ideiglenes merevítővel ellátva. Készül: 1 készlet | 3900 | kg
3 | Pajzslemezbe beépített záró és futófelület rozsdamentes anyagból. A beépítés a kontakt korrózió kizárásával készüljön. Szerelés szállítás idejére a felület sérülés mentes védelmének biztosításával.A pajzslemez futófelületének anyga KO 33 (MSZEN 10088) Készül:1 készlet | 1690 | kg
4 | Acélszerkezetű szegmenstábla gyártása szerkezeti acélból, szerelése, korrózió-védelemmel. A szegmenstábla a vízzáró lemezzel egybeépített szekrénytartóból és azzal mereven összeépített 2 db szegmenskarból áll. A merevítését vízszintes bordák, és függőleges helyzetű diafragmák biztosítják. A szerkezet hegesztéssel, és a szükség szerint illesztett csavaros kapcsolatokkal készül. Anyaga:S 235 JRG2(MSZEN10025).Gyártelepi gyártás, összeállítás, helyszíni összeszerelés.Rugalmas profilgumi anyagú tömítés szerelése, rozsdamentes rögzítőelemekkel. Szegmenstábla mozgatás közbeni vezetését biztosító rugós oldal-vezető rozsdamentes görgők szerelése. Készül 1 készlet | 70000 | kg
5 | Acélszerkezetű szegmenstábla vízzáró tömítő elemeinek gyártása szerelése két oldali vízzárás biztosítására a szükséges profillal kialakítva.A tömítőelemek anyaga Sho 60 gumi. Szakító szilárdsága 21 N/mm2. Ózonálló.Összenyomhatósága:30 % | 64 | m
6 | Acélszerkezetű szegmens tábla tömítés leszorító és kötőelemeinek és aszegmenstábla mozgatás közbeni vezetését biztosító rugós oldal-vezető rozsdamentes görgők gyártása. Anyagminőség KO 11 (MSZ EN 10088) | 1330 | kg
7 | Szegmens karokba beépített SKF típusúvagy azzal egyenértékű gömbcsuklók beszerzése és beépítése két oldali tömítéssel. Összeszerelése a csaptámasszal. 1 nyílás. | 2 | db
8 | Szegmens csaptámaszgyártása és szerelése. A szerkezet a beton műtárgyba beépülő acélszerkezeti hengeres támasztó tartóból és a falazat külső síkjában lévő karimájához illesztett csavaros kapcsolattal csatlakozó acél öntvény anyagú tengelyből áll. A támasztó tartó anyaga:S235JRG2(MSZEN 10025) A tengely anyaga:S355J0 (MSZEN 10025) Készül:1 nyílásban | 23000 | kg
9 | Szegmens csaptámasz beállításához és szereléséhez alkalmas segédszerkezetek gyártása és szerelése. Hegesztett szerkezet. Anyaga: 235 JRG2(MSZ EN10025) A távtartó cső anyaga:DIN 2458 1 nyílásban | 1500 | kg
10 | Szegmens csaptámasz elhelyezése a vasbeton műtárgy zsaluzatában, beállítása, rögzítése. A beállítást igazoló mérési jegyzőkönyvvel.Készül:1 nyílásban | 1 | klt.
11 | Szegmens felső kiemelt helyzetében az elzárás reteszelése a műtárgy falában beépített szerkezethez annak mundkét oldalán. A szerkezet anyaga:235 JRG2(MSZEN10025)S355JO(MSZEN10025) anyagú tengely SKF típusú vagy azzal egyenértékű csapágyazással. Gyártás, szerelés 1+1 készlet | 2900 | kg
12 | A vasbeton műtárgy falára szerelt szerkezet a csaptámasz és a szegmenskarok hajó okozta sérülések elkerülésére. Szerkezeti acél anyagú bordákkal merevített lemezes szerkezet.A szerkezet anyaga 235 JRG2 (MSZEN10025)Készül:1+1 | 20000 | kg
13 | Elzárások üzembe helyezése próbamozgatással, vízzárósági próbával. | 1 | klt.
Szegmens főelzárás összesen: |  | 126370 | kg
1.2.2.2. Hajózsilip felső fő szegmens főelzárás mozgató berendezése
1 | Gépészeti mozgatóberendezés gyártása/beszerzése, szerelése: AUMA GS500/F60 bronzkerekes csigahajtómű beszerzése | 2 | db
2 | Gépészeti mozgatóberendezés gyártása/beszerzése, szerelése:Egyedi behajtó homlokkerekes hajtómű beszerzése, vagy gyártása. | 2 | db
3 | Gépészeti mozgatóberendezés gyártása/beszerzése, szerelése: Egyedi hajtóműház tervezése, gyártása telepítése. | 2 | db
4 | Gépészeti mozgatóberendezés gyártása/beszerzése, szerelése: AUMA gyártmány F60 kapcsolófél acélból a GS 500 hajtómű részére, külső fogazással.A kapcsolófél belső felületek méretre munkálása. | 2 | db
5 | Hajtótengely gyártása. | 2 | db
6 | Hajtóműház szerelvények, csapágyak, tömítések, egyéb alkatrészek gyártása/beszerzése. | 2 | klt.
7 | Hajtóművek gépműhelyi készre szerelése. | 2 | klt.
8 | Reteszelés alkatrészeinek beszerzése, gyártása, beépítése: | 2 | klt.
9 | Reteszelés mozgató berendezésének beszerzése, gyártása, beépítése: | 2 | db
10 | Hajtóművek helyszíni beépítése, acélszerkezetű állványzatra építve, a műtárgy vasbeton szerkezetéhez rögzítve | 2 | db
11 | Emelőlánc: Csapos teherlánc (DIN 8150) B típusú, 120 mm osztású, kétsoros, csapos teherlánc beszerzése, gépműhelyi előszerelése. (2x20 fm). | 40 | m
12 | Emelőlánc: Csapos teherlánc (DIN 8150) B típusú, 120 mm osztású, kétsoros csapos teherlánc, beemelése, helyszíni szerelése, a műtárgy fülkéjében beépített kikötőszemhez csatlakoztatva | 2 | db
13 | Hajtómű acélszerkezetű burkolata hegesztett kivitelben, gyártás, szerelés. | 2 | db
1.2.2.3. Hajózsilip "kis hajózó" alsó fő szegmens főelzárás
1 | Szegmens pajzs és küszöb beállításához és rögzítéséhez lemezes szerkezet gyártása betonkarmokkal, elhelyezése a műtárgy zsaluzatába.Anyaga:S 235 JRG2(MSZ EN10025) A műtárgy hézagainak megfelelő toldásokkal. 1 készlet | 2200 | kg
2 | Szegmens pajzs és küszöbgyártása és szerelése, szerkezeti acélból, kivéve pajzslemez rozsdamentes zárófelülete. Hegesztett szerkezet, a betonnal nem érintkező felületein korrózióvédelemmel. Villamos fűtőberendezés beszerelhetőségének a biztosításával.Anyaga:S 235 JRG2(MSZ EN10025) Pajzs futófelülete:KO 33 (MSZ EN 10088) Elsődlegesen bebetonozott szerkezethez állítócsavaros rögzítéssel. Szerelés betonozás idejére ideiglenes merevítővel ellátva. Készül: 1 készlet | 4130 | kg
3 | Pajzslemezbe beépített záró és futófelület rozsdamentes anyagból. A beépítés a kontakt korrózió kizárásával készüljön. Szerelés szállítás idejére a felület sérülés mentes védelmének biztosításával.A pajzslemez futófelületének anyaga KO 33 (MSZEN 10088). Készül:1 készlet | 1840 | kg
4 | Acélszerkezetű szegmenstábla gyártása szerkezeti acélból, szerelése, korrózió-védelemmel. A szegmenstábla a vízzáró lemezzel egybeépített szekrénytartóból és azzal mereven összeépített 2 db szegmenskarból áll. A merevítését vízszintes bordák, és függőleges helyzetű diafragmák biztosítják. A szerkezet hegesztéssel, és a szükség szerint illesztett csavaros kapcsolatokkal készül. Anyaga:S 235 JRG2(MSZEN10025). Gyártelepi gyártás, összeállítás, helyszíni összeszerelés. Rugalmas profilgumi anyagú tömítés szerelése, rozsdamentes rögzítőelemekkel. Szegmenstábla mozgatás közbeni vezetését biztosító rugós oldal-vezető rozsdamentes görgők szerelése. Készül 1 készlet | 85000 | kg
5 | Acélszerkezetű szegmenstábla vízzáró tömítő elemeinek gyártása szerelése két oldali vízzárás biztosítására a szükséges profillal kialakítva.A tömítőelemek anyaga Sho 60 gumi. Szakító szilárdsága 21 N/mm2. Ózonálló. Összenyomhatósága:30 % | 68 | m
6 | Acélszerkezetű szegmens tábla tömítés leszorító és kötőelemeinek és aszegmenstábla mozgatás közbeni vezetését biztosító rugós oldal-vezető rozsdamentes görgők gyártása. Anyagminőség KO 11 (MSZ EN 10088) | 1400 | kg
7 | Szegmens karokba beépített SKF típusúvagy azzal egyenértékű gömbcsuklók beszerzése és beépítése két oldali tömítéssel. Összeszerelése a csaptámasszal. 1 nyílás. | 2 | db
8 | Szegmens csaptámaszgyártása és szerelése. A szerkezet a beton műtárgyba beépülő acélszerkezeti hengeres támasztó tartóból és a falazat külső síkjában lévő karimájához illesztett csavaros kapcsolattal csatlakozó acél öntvény anyagú tengelyből áll. A támasztó tartó anyaga:S235JRG2(MSZEN 10025). A tengely anyaga: S355J0 (MSZEN 10025). Készül: 1 nyílásban | 23000 | kg
9 | Szegmens csaptámasz beállításához és szereléséhez alkalmas segédszerkezetek gyártása és szerelése. Hegesztett szerkezet. Anyaga: 235 JRG2(MSZ EN10025). A távtartó cső anyaga: DIN 2458. 1 nyílásban | 1500 | kg
10 | Szegmens csaptámasz elhelyezése a vasbeton műtárgy zsaluzatában, beállítása, rögzítése. A beállítást igazoló mérési jegyzőkönyvvel. Készül: 1 nyílásban. | 1 | klt.
11 | Szegmens felső kiemelt helyzetében az elzárás reteszelése a műtárgy falában beépített szerkezethez annak mundkét oldalán. A szerkezet anyaga:235 JRG2(MSZEN10025) S355JO (MSZEN10025) anyagú tengely SKF típusú vagy azzal egyenértékű csapágyazással. Gyártás, szerelés 1+1 készlet | 2900 | kg
12 | A vasbeton műtárgy falára szerelt szerkezet a csaptámasz és a szegmenskarok hajó okozta sérülések elkerülésére. Szerkezeti acél anyagú bordákkal merevített lemezes szerkezet.A szerkezet anyaga 235 JRG2 (MSZEN10025). Készül:1+1 | 20000 | kg
13 | Elzárások üzembe helyezése próbamozgatással, vízzárósági próbával. | 1 | készlet
Szegmens főelzárás összesen: |  | 141970 | kg
1.2.2.4. Hajózsilip "kis hajózó" alsó fő szegmens főelzárás mozgató berendezései
1 | Gépészeti mozgatóberendezés gyártása/beszerzése, szerelése: AUMA GS500/F60 bronzkerekes csigahajtómű beszerzése | 2 | db
2 | Gépészeti mozgatóberendezés gyártása/beszerzése, szerelése: Egyedi behajtó homlokkerekes hajtómű beszerzése, vagy gyártása. | 2 | db
3 | Gépészeti mozgatóberendezés gyártása/beszerzése, szerelése: Egyedi hajtóműház tervezése, gyártása telepítése. | 2 | db
4 | Gépészeti mozgatóberendezés gyártása/beszerzése, szerelése: AUMA gyártmány F60 kapcsolófél acélból a GS 500 hajtómű részére, külső fogazással. A kapcsolófél belső felületek méretre munkálása. | 2 | db
5 | Hajtótengely gyártása. | 2 | db
6 | Hajtóműház szerelvények, csapágyak, tömítések, egyéb alkatrészek gyártása/beszerzése. | 2 | klt.
7 | Hajtóművek gépműhelyi készre szerelése. | 2 | klt.
8 | Reteszelés alkatrészeinek beszerzése, gyártása, beépítése: | 2 | klt.
9 | Reteszelés mozgató berendezésének beszerzése, gyártása, beépítése: | 2 | db
10 | Hajtóművek helyszíni beépítése, acélszerkezetű állványzatra építve, a műtárgy vasbeton szerkezetéhez rögzítve | 2 | db
11 | Emelőlánc: Csapos teherlánc (DIN 8150) B típusú, 120 mm osztású, kétsoros, csapos teherlánc beszerzése, gépműhelyi előszerelése. (2x20 fm). | 40 | m
12 | Emelőlánc: Csapos teherlánc (DIN 8150) B típusú, 120 mm osztású, kétsoros csapos teherlánc, beemelése, helyszíni szerelése, a műtárgy fülkéjében beépített kikötőszemhez csatlakoztatva | 2 | db
13 | Hajtómű acélszerkezetű burkolata hegesztett kivitelben, gyártás, szerelés. | 2 | db
1.2.2.5. Hajózsilip alsó fő szegmens főelzárás
1 | Szegmens pajzs és küszöb beállításához és rögzítéséhez lemezes szerkezet gyártása betonkarmokkal, elhelyezése a műtárgy zsaluzatába. Anyaga: S235JRG2 (MSZ EN10025) A műtárgy hézagainak megfelelő toldásokkal. 1 készlet | 2380 | kg
2 | Szegmens pajzs és küszöbgyártása és szerelése, szerkezeti acélból, kivéve pajzslemez rozsdamentes zárófelülete. Hegesztett szerkezet, a betonnal nem érintkező felületein korrózióvédelemmel. Villamos fűtőberendezés beszerelhetőségének a biztosításával.Anyaga: S235JRG2 (MSZ EN10025) Pajzs futófelülete: KO 33 (MSZ EN 10088) Elsődlegesen bebetonozott szerkezethez állítócsavaros rögzítéssel. Szerelés betonozás idejére ideiglenes merevítővel ellátva. Készül: 1 készlet | 4500 | kg
3 | Pajzslemezbe beépített záró és futófelület rozsdamentes anyagból. A beépítés a kontakt korrózió kizárásával készüljön. Szerelés szállítás idejére a felület sérülés mentes védelmének biztosításával. A pajzslemez futófelületének anyga KO 33 (MSZEN 10088). Készül: 1 készlet | 2050 | kg
4 | Acélszerkezetű szegmenstábla gyártása szerkezeti acélból, szerelése, korrózió-védelemmel. A szegmenstábla a vízzáró lemezzel egybeépített szekrénytartóból és azzal mereven összeépített 2 db szegmenskarból áll. A merevítését vízszintes bordák, és függőleges helyzetű diafragmák biztosítják. A szerkezet hegesztéssel, és a szükség szerint illesztett csavaros kapcsolatokkal készül. Anyaga:S 235 JRG2 (MSZEN10025). Gyártelepi gyártás, összeállítás, helyszíni összeszerelés. Rugalmas profilgumi anyagú tömítés szerelése, rozsdamentes rögzítőelemekkel. Szegmenstábla mozgatás közbeni vezetését biztosító rugós oldal-vezető rozsdamentes görgők szerelése. Készül 1 készlet | 110000 | kg
5 | Acélszerkezetű szegmenstábla vízzáró tömítő elemeinek gyártása szerelése két oldali vízzárás biztosítására a szükséges profillal kialakítva. A tömítőelemek anyaga Sho 60 gumi. Szakító szilárdsága 21 N/mm2. Ózonálló. Összenyomhatósága: 30 %. 1 készlet | 90 | m
6 | Acélszerkezetű szegmens tábla tömítés leszorító és kötőelemeinek és aszegmenstábla mozgatás közbeni vezetését biztosító rugós oldal-vezető rozsdamentes görgők gyártása. Anyagminőség KO 11 (MSZ EN 10088) | 1780 | kg
7 | Szegmens karokba beépített SKF típusú vagy azzal egyenértékű gömbcsuklók beszerzése és beépítése két oldali tömítéssel. Összeszerelése a csaptámasszal. 1 nyílás | 2 | db
8 | Szegmens csaptámasz gyártása és szerelése. A szerkezet a beton műtárgyba beépülő acélszerkezeti hengeres támasztó tartóból és a falazat külső síkjában lévő karimájához illesztett csavaros kapcsolattal csatlakozó acél öntvény anyagú tengelyből áll. A támasztó tartó anyaga: S235JRG2 (MSZEN 10025) A tengely anyaga: S355J0 (MSZEN 10025) Készül: 1 nyílásban. | 23000 | kg
9 | Szegmens csaptámasz beállításához és szereléséhez alkalmas segédszerkezetek gyártása és szerelése. Hegesztett szerkezet. Anyaga: 235 JRG2 (MSZ EN10025) A távtartó cső anyaga: DIN 2458 1 nyílásban | 1500 | kg
10 | Szegmens csaptámasz elhelyezése a vasbeton műtárgy zsaluzatában, beállítása, rögzítése. A beállítást igazoló mérési jegyzőkönyvvel. Készül: 1 nyílásban | 1 | klt.
11 | Szegmens felső kiemelt helyzetében az elzárás reteszelése a műtárgy falában beépített szerkezethez annak mindkét oldalán. A szerkezet anyaga: 235 JRG2 (MSZEN10025) S355JO (MSZEN10025) anyagú tengely SKF típusú vagy azzal egyenértékű csapágyazással. Gyártás, szerelés. 1 készlet | 2900 | kg
12 | A vasbeton műtárgy falára szerelt szerkezet a csaptámasz és a szegmenskarok hajó okozta sérülések elkerülésére. Szerkezeti acél anyagú bordákkal merevített lemezes szerkezet.A szerkezet anyaga 235 JRG2 (MSZEN10025). Készül:1+1 | 26000 | kg
13 | Elzárások üzembe helyezése próbamozgatással, vízzárósági próbával. | 1 | klt.
Szegmens főelzárás összesen: |  | 174110 | kg
1.2.2.6. Hajózsilip alsó fő főelzárás mozgató berendezése
1 | Gépészeti mozgatóberendezés gyártása/beszerzése, szerelése: AUMA GS500/F60 bronzkerekes csigahajtómű beszerzése | 2 | db
2 | Gépészeti mozgatóberendezés gyártása/beszerzése, szerelése: Egyedi behajtó homlokkerekes hajtómű beszerzése, vagy gyártása. | 2 | db
3 | Gépészeti mozgatóberendezés gyártása/beszerzése, szerelése: Egyedi hajtóműház tervezése, gyártása telepítése. | 2 | db
4 | Gépészeti mozgatóberendezés gyártása/beszerzése, szerelése: AUMA gyártmány F60 kapcsolófél acélból a GS 500 hajtómű részére, külső fogazással. A kapcsolófél belső felületek méretre munkálása. | 2 | db
5 | Hajtótengely gyártása. | 2 | db
6 | Hajtóműház szerelvények, csapágyak, tömítések, egyéb alkatrészek gyártása/beszerzése. | 2 | klt.
7 | Hajtóművek gépműhelyi készre szerelése. | 2 | klt.
8 | Reteszelés alkatrészeinek beszerzése, gyártása, beépítése: | 2 | klt.
9 | Reteszelés mozgetó berendezésének beszerzése, gyártása, beépítése: | 2 | db
10 | Hajtóművek helyszíni beépítése, acélszerkezetű állványzatra építve, a műtárgy vasbeton szerkezetéhez rögzítve | 2 | db
11 | Emelőlánc: Csapos teherlánc (DIN 8150) B típusú, 120 mm osztású, kétsoros, csapos teherlánc beszerzése, gépműhelyi előszerelése. (2x20 fm). | 40 | m
12 | Emelőlánc: Csapos teherlánc (DIN 8150) B típusú, 120 mm osztású, kétsoros csapos teherlánc, beemelése, helyszíni szerelése, a műtárgy fülkéjében beépített kikötőszemhez csatlakoztatva | 2 | db
13 | Hajtómű acélszerkezetű burkolata hegesztett kivitelben, gyártás, szerelés. | 2 | db
1.2.2.7. Töltő-ürítő csatornák főelzárásai
1 | Felső fő, kis hajózó alsó fő és alsó fő főelzárások tokszerkezetének beállításához és rögzítéséhez lemezes szerkezet gyártása bekötőkarmokkal, és elhelyezése a műtárgy zsaluzatában . A műtárgy munkahézagainak megfelelő toldásokkal. Anyaga: S 235 JRG2 (MSZ EN 10025) Készül:6 db | 6060 | kg
2 | Tokszerkezet gyártása és szerelése a felső fő, kis hajózó alsó fő és alsó fő főelzárásához. Hegesztett lemezes szerkezet, szerkezeti acélból, a betonnal nem érintkező felületein korrózióvédelemmel. Kényszerzárást biztosító rozsdamentes anyagú ékkel. Szerelés betonozás idejére ideiglenes merevítővel ellátva. Készül 6 db | 30300 | kg
3 | Felső fő kis hajózó alsó fő és alsó fő főelzárás, hegesztett kivitelű acélszerkezetű elzáró tábla sík vízzáró lemezzel, kereszt- és hosszbordákkal merevítve, profilgumi tömítéssel. Ékes zárással.„SOLIDUR” anyagú csúszkával. Korrózióvédelemmel. 6db | 9780 | kg
4 | Az elzárások vízzáró felületének kialakítása ékes alakúra és beépítése a tokszerkezetbe.A táblán tömítő elemek rögzítő és kötő elemeinek gyártása és szereléserozsdamentesaz MSZ 10088 szabvány szerinti KO 33 anyagból. 6 készlet. | 1500 | kg
5 | Acélszerkezetű sík tábla vízzáró tömítő elemeinek gyártása és szerelése két oldali vízzárás biztosítására a szükséges profillal kialakítva.A tömítő elemek anyaga Sho 60 gumi Szakító szilárdsága 21 N/mm2. Ózonálló. Összenyomhatósága 30 % 6 készlet | 108 | m
6 | Az elzáró táblák nyitását-zárását biztosító mozgató berendezés Hajtómű: AUMA NORM SA10.1/F10+GS160.3+GZ160.3-4:1RR/F25 A berendezés gépi mozgatású, de áramkimaradás esetén kézzel is működtethető. Az elzárás és a mozgató berendezés közötti kapcsolatot fogas létrák közvetítik. Gépészeti alátámasztó állvánnyal. A gépészeti elemek szerkezeti acélból készülnek, horganyzott kivitelben. 6db | 6600 | kg
7 | Tokszerkezetek beállításához, szereléséhez, rögzítéséhez könnyűállvány 2,00 x 1,00 m méretű 1,8 m-kénti munkaterülettel, 8,00 m-es össz magassággal, közlekedő hágcsókkal, biztonsági korláttal Készül 6 készlet | 6 | db
8 | Szerelés idejére 5t teherbírású mobil emelő berendezés biztosítása, hat nyílásban | 60 | üó
9 | Elzárások üzembe helyezése próbamozgatással, vízzárósági próbával. | 6 | készlet
Elzárás összesen: |  | 54240 | kg

## 1.3.
Tétel szám | Tétel tartalma | Menny. | Egys. | Egységár |  | Költség
|  |  |  | Anyag | Díj | Anyag | Díj | Összesen
1. Torkolati műtárgy
1.3. Vezető művek, csónak átemelő
1.3.1. Vezető művek
Földmunkák, munkatérhatárolás
1 | Dúcolt munkagödör kialakítása LARSSEN G-61 jelű szádlemezzel (h=20m), majd szádlemezek visszahúzása földvisszatöltés után | 282 | m
2 | Munkagödörből föld kiemelése bármely konzisztenciájú, I.-III. fejtési osztályú talajban, dúcolt munkaárokból, géppel-kézzel | 9240 | m3
3 | Réspillér (résalapozás) építése 65 cm vastagságban C30/37-XC2-XA1-32-F4 minőségű betonból, 9,00-11,00 m hosszúságban | 380 | m3
Betonépítési, zsaluzási és vasszerelési munkák
3 | Szerelőbeton építése C12/15-X0b(H) minőségű betonból 10 cm vastagságban | 81 | m3
4 | Vasbeton fal készítése 1 m-nél nagyobb, változó vastagságban C30/37-XC4-XV2(H)-32-F2 minőségű betonból, speciális (betontechnológus által meghatározott) kivitelezési technológiával, hűtéssel, védőcsövezéssel, vízzáró szakaszolással, munkahézag képzéssel. | 2950 | m3
5 | Vasbeton köpenyfal készítése vasbeton falszerkezet víz felőli oldalán 60 cm vastagságban C45/55-XC4-XV2(H)-XK4(H)-32-F2 minőségű betonból, védőcsövezéssel | 1790 | m3
6 | előző tétel zsaluzása egyoldali sík zsaluzattal, vagy kétoldalú olyan egyedi zsaluzási megoldással, mely zsaluzat a kéregbeton és további betonrészek vaskapcsolatát biztosítani tudja, és a két betonozási ütem között a nyírókapcsolat kialakítását lehetővé teszi. | 2850 | m2
7 | zsaluzás egyoldali sík zsaluzattal | 2940 | m2
8 | 6-os tétel zsaluzása egyoldali íves zsaluzattal | 97.968 | m2
1.3.2. Csónakátemelő
1 | Homokos kavicságy készítése Trρ=95%-ra tömörítve csónak átemelő alá | 154 | m3
2 | Síklemez egyoldali függőleges zsaluzása, 15cm magasságig | 46 | m2
3 | Szerelőbeton készítése 10 cm vastagságban, C12/15-X0b(H)-24-F1 minőségben csónak átemelő alá | 45 | m3
4 | Vasbeton lemez készítése 15 cm vastagságban, C30/37-XC4-XF4-24-F2 minőségben | 63 | m3
5 | Betonacél helyszíni szerelése, B500 (B60.50) acélminőség | 4 | t
1.3.3. Felvízi oldal, függőleges partfal
Földmunkák
1 | Dúcolt munkagödör kialakítása LARSSEN G-61 jelű szádlemezzel (h=20m), majd szádlemezek visszahúzása földvisszatöltés után | 115 | m
2 | Munkagödörből föld kiemelése bármely konzisztenciájú, I.-III. fejtési osztályú talajban, dúcolt munkaárokból, géppel-kézzel | 2349.6 | m3
3 | Földvisszatöltés, tömörítés kötött talajjal | 1500 | m3
Betonépítési, zsaluzási és vasszerelési munkák
1 | D80 fúrt CFA cölöpök készítése 13,0 m hosszal, C30/37-XC4-XA1-32-F5 betonminőséggel, cölöp felső síkján 50 cm visszavéséssel | 21 | db
2 | Szerelőbeton készítése, 10 cm vastagsággal, C8/10-XN(H)-32-F2 betonminőséggel | 19.55 | m3
3 | Szögtámfal alaplemez készítése C30/37-XC2-XA1-32-F2 betonminőséggel sík zsaluzat felhasználásával | 97.75 | m3
4 | Szögtámfal készítése C45/55-XC4-XA1-XV2(H)-XK4-32-F2 betonminőséggel, több ütemű betonozással kétoldali sík zsaluzat felhasználásával | 249 | m3
5 | Becsült betonacél mennyiség | 62.415 | t
6 | Falzsaluzás kétoldali függőleges vagy ferde felülettel | 1030 | m2
7 | Falzsaluzás egyoldali függőleges vagy ferde felülettel | 102 | m2
1.3.4. Alvízi oldal, függőleges partfal
Földmunkák
1 | Dúcolt munkagödör kialakítása LARSSEN G-61 jelű szádlemezzel (h=20m), majd szádlemezek visszahúzása földvisszatöltés után | 62 | m
2 | Munkagödörből föld kiemelése bármely konzisztenciájú, I.-III. fejtési osztályú talajban, dúcolt munkaárokból, géppel-kézzel | 1900 | m3
3 | Földvisszatöltés, tömörítés kötött talajjal | 1110 | m3
Betonépítési, zsaluzási és vasszerelési munkák
1 | D80 fúrt CFA cölöpök készítése 13,0 m hosszal, C30/37-XC4-XA1-32-F5 betonminőséggel, cölöp felső síkján 50 cm visszavéséssel | 16 | db
2 | Szerelőbeton készítése, 10 cm vastagsággal, C8/10-XN(H)-32-F2 betonminőséggel | 14.06 | m3
3 | Szögtámfal alaplemez készítése C30/37-XC2-XA1-32-F2 betonminőséggel sík zsaluzat felhasználásával | 62 | m3
4 | Szögtámfal készítése C45/55-XC4-XA1-XV2(H)-XK4-32-F2 betonminőséggel, több ütemű betonozással kétoldali sík zsaluzat felhasználásával | 135 | m3
5 | Becsült betonacél mennyiség | 35.46 | t
6 | Falzsaluzás kétoldali függőleges vagy ferde felülettel | 674 | m2
7 | Falzsaluzás egyoldali függőleges vagy ferde felülettel | 64 | m2

## 1.4.
Tétel szám | Tétel tartalma | Menny. | Egys. | Egységár |  | Költség
|  |  |  | Anyag | Díj | Anyag | Díj | Összesen
1. Torkolati műtárgy
1.4. Kikötők
1.4.1. Alvízi kikötő
Földmunkák
1 | Dúcolt munkagödör kialakítása LARSSEN G-61 jelű szádlemezzel (h=20m), majd szádlemezek visszahúzása földvisszatöltés után | 355 | m
2 | Munkagödörből föld kiemelése bármely konzisztenciájú, I.-III. fejtési osztályú talajban, dúcolt munkaárokból, géppel-kézzel | 10200 | m3
3 | Földvisszatöltés, tömörítés kötött talajjal | 5900 | m3
Betonépítési, zsaluzási és vasszerelési munkák
1 | D80 fúrt CFA cölöpök készítése 11,0 m hosszal, C30/37-XC4-XA1-32-F5 betonminőséggel, cölöp felső síkján 50 cm visszavéséssel | 81 | db
2 | Szerelőbeton készítése, 10 cm vastagsággal, C8/10-XN(H)-32-F2 betonminőséggel | 75 | m3
3 | Szögtámfal alaplemez készítése C30/37-XC2-XA1-32-F2 betonminőséggel sík zsaluzat felhasználásával | 330 | m3
4 | Szögtámfal készítése C45/55-XC4-XA1-XV2(H)-XK4-32-F2 betonminőséggel, több ütemű betonozással kétoldali sík zsaluzat felhasználásával | 720 | m3
5 | Kiselemes térkőburkolat alá ágyazat – 25cm vtg-ban – a kiválasztott térkő burkolat fajtájának megfelelően | 75 | m3
6 | Kiselemes térkőburkolat készítése a kőfajtának megfelő fugázással | 230 | m2
7 | 20cm vtg M56 mechanikai stabilizáció készítése | 220 | m2
8 | Monolit vasalt talpgerenda készítése - kiselemes térkőburkolat ill. stabilizált járófelület szélén a rézsűtalp megtámasztására C30/37-XC4-XA1-32-F2 betonminőséggel, | 50 | m3
9 | Kikötői járdát alátámasztó oszlopok alapozása C30/37-XC4-XA1-32-F2 betonminőséggel, zsaluzással állványozással | 5 | m3
10 | Kikötői oszlopok készítése C30/34-XC4-32-F2 betonminőséggel, íves egyedi zsalu felhasználásával | 52 | m3
11 | 1,70m széles oszlopokra támaszkodó közlekedő járda készítése C30/37-XC4-32-F2 betonminőséggel, zsaluzással, állványozással | 69 | m3
12 | D40 fúrt CFA cölöpök készítése 14,5 m hosszal, C30/37-XC4-XA1-32-F5 betonminőséggel, cölöp felső síkján 50 cm visszavéséssel, gyaloghíd közbenső alátámasztó oszlop alatt | 4 | db
13 | D40 fúrt CFA cölöpöket összefogó fej készítése C30/37-XC4-XA1-32- F2 betonminőséggel, zsaluzással | 3 | m3
14 | D80-as oszlop készítése C30/37-XC4-XA1-32-F2 betonminőséggel, zsaluzással | 1.5 | m3
15 | D80-as oszlopfej készítése - hídelemek betámaszkodási helye C30/37-XC4-32-F2 betonminőséggel, egyoldali sík zsaluzással, alátámasztó állványzattal | 0.6 | m3
16 | Acélhíd megtámaszkodási hely, rézsüben elkészítve C30/37-XC4-XA1-32-F2 betonminőséggel, egyoldali sík zsaluzással | 10 | m3
17 | Becsült betonacél mennyiség | 225 | t
18 | Falzsaluzás kétoldali függőleges vagy ferde felülettel | 3600 | m2
19 | Falzsaluzás egyoldali függőleges felülettel | 340 | m2
20 | Oszlopzsaluzás íves felülettel | 150 | m2
21 | Síklemez zsaluzása alátámasztó állvánnyal | 155 | m2
Acélszerkezeti munkálatok
1 | Egyedi acélhíd készítése 2 beemelési egységből (1660kg+1640kg) S235 J0 minőségű acélból, áttört acél járófelülettel, korrozió védő bevonattal ellátva | 3.3 | t
2 | Háromsoros acélkorlát készítése zártszelvényből S235 Jminőségű acélból 227m hosszon, korrozió védő bevonattal ellátva | 3.86 | t
3 | Felnyíló visszacsapódás mentes acélfedlap készítése 800mmx800mm-es nyílásra S235 J0 minőségű acélból, korrozió védő bevonattal ellátva, 60kg/db | 1 | db
4 | Felnyíló visszacsapódás mentes acélfedlap készítése 600mmx600mm-es nyílásra S235 J0 minőségű acélból, korrozió védő bevonattal ellátva, 34kg/db | 1 | db
5 | Acéllétra készítése 5m-es szintkülönbség áthidalására S235 J0 minőségű acélból, vasbeton szerkezethez utólag dübellel rögzítve, korrozióvédő bevonattal, 46kg/db | 1 | db
6 | Acéllétra készítése 6,5m-es szintkülönbség áthidalására S235 J0 minőségű acélból, vasbeton szerkezethez utólag dübellel rögzítve, korrozióvédő bevonattal, 60kg/db | 1 | db
7 | Hajókikötő bak elhelyezése és rögzítése a funkcióból származó erőhatás felvételére alkalmas módon vasbeton műtárgyhoz rögzítve | 33 | db
1.4.2. Felvízi kikötő
Földmunkák
1 | Dúcolt munkagödör kialakítása LARSSEN G-61 jelű szádlemezzel (h=20m), majd szádlemezek visszahúzása földvisszatöltés után | 460 | m
2 | Munkagödörből föld kiemelése bármely konzisztenciájú, I.-III. fejtési osztályú talajban, dúcolt munkaárokból, géppel-kézzel | 10600 | m3
3 | Földvisszatöltés, tömörítés kötött talajjal | 5700 | m3
Betonépítési, zsaluzási és vasszerelési munkák
1 | D80 fúrt CFA cölöpök készítése 12,8 m hosszal, C30/37-XC4-XA1-32-F5 betonminőséggel, cölöp felső síkján 50 cm visszavéséssel | 141 | db
2 | Szerelőbeton készítése, 10 cm vastagsággal, C8/10-XN(H)-32-F2 betonminőséggel | 98 | m3
3 | Szögtámfal alaplemez készítése C30/37-XC2-XA1-32-F2 betonminőséggel sík zsaluzat felhasználásával | 440 | m3
4 | Szögtámfal készítése C45/55-XC4-XA1-XV2(H)-XK4-32-F2 betonminőséggel, több ütemű betonozással kétoldali sík zsaluzat felhasználásával | 695 | m3
5 | Kiselemes térkőburkolat alá ágyazat – 25cm vtg-ban – a kiválasztott térkő burkolat fajtájának megfelelően | 75 | m3
6 | Kiselemes térkőburkolat készítése a kőfajtának megfelő fugázással | 225 | m2
7 | 20cm vtg M56 mechanikai stabilizáció készítése | 385 | m2
8 | Monolit vasalt talpgerenda készítése - kiselemes térkőburkolat ill. stabilizált járófelület szélén a rézsűtalp megtámasztására C30/37-XC4-XA1-32-F2 betonminőséggel, | 50 | m3
9 | Kikötői járdát alátámasztó oszlopok alapozása C30/37-XC4-XA1-32-F2 betonminőséggel, zsaluzással állványozással | 5 | m3
10 | Kikötői oszlopok készítése C30/34-XC4-32-F2 betonminőséggel, íves egyedi zsalu felhasználásával | 52 | m3
11 | 1,70m széles oszlopokra támaszkodó közlekedő járda készítése C30/37-XC4-32-F2 betonminőséggel, zsaluzással, állványozással | 69 | m3
12 | D40 fúrt CFA cölöpök készítése 14,5 m hosszal, C30/37-XC4-XA1-32-F5 betonminőséggel, cölöp felső síkján 50 cm visszavéséssel, gyaloghíd közbenső alátámasztó oszlop alatt | 4 | db
13 | D40 fúrt CFA cölöpöket összefogó fej készítése C30/37-XC4-XA1-32- F2 betonminőséggel, zsaluzással | 3 | m3
14 | D80-as oszlop készítése C30/37-XC4-XA1-32-F2 betonminőséggel, zsaluzással | 1.5 | m3
15 | D80-as oszlopfej készítése - hídelemek betámaszkodási helye C30/37-XC4-32-F2 betonminőséggel, egyoldali sík zsaluzással, alátámasztó állványzattal | 0.6 | m3
16 | Acélhíd megtámaszkodási hely, rézsüben elkészítve C30/37-XC4-XA1-32-F2 betonminőséggel, egyoldali sík zsaluzással | 10 | m3
17 | Becsült betonacél mennyiség | 240 | t
18 | Falzsaluzás kétoldali függőleges vagy ferde felülettel | 3410 | m2
19 | Falzsaluzás egyoldali függőleges felülettel | 400 | m2
20 | Oszlopzsaluzás íves felülettel | 150 | m2
21 | Síklemez zsaluzása alátámasztó állvánnyal | 155 | m2
Acélszerkezeti munkálatok
1 | Egyedi acélhíd készítése 2 beemelési egységből (1660kg+1640kg) S235 J0 minőségű acélból, áttört acél járófelülettel, korrozió védő bevonattal ellátva | 2.85 | t
2 | Háromsoros acélkorlát készítése zártszelvényből S235 Jminőségű acélból 227m hosszon, korrozió védő bevonattal ellátva | 3.77 | t
3 | Felnyíló visszacsapódás mentes acélfedlap készítése 800mmx800mm-es nyílásra S235 J0 minőségű acélból, korrozió védő bevonattal ellátva, 60kg/db | 1 | db
4 | Felnyíló visszacsapódás mentes acélfedlap készítése 600mmx600mm-es nyílásra S235 J0 minőségű acélból, korrozió védő bevonattal ellátva, 34kg/db | 1 | db
5 | Acéllétra készítése 5m-es szintkülönbség áthidalására S235 J0 minőségű acélból, vasbeton szerkezethez utólag dübellel rögzítve, korrozióvédő bevonattal, 46kg/db | 1 | db
6 | Acéllétra készítése 4,7m-es szintkülönbség áthidalására S235 J0 minőségű acélból, vasbeton szerkezethez utólag dübellel rögzítve, korrozióvédő bevonattal, 43kg/db | 1 | db
7 | Hajókikötő bak elhelyezése és rögzítése a funkcióból származó erőhatás felvételére alkalmas módon vasbeton műtárgyhoz rögzítve | 33 | db

## 2.1.
Tétel szám | Tétel tartalma | Menny. | Egys. | Egységár |  | Költség
|  |  |  | Anyag | Díj | Anyag | Díj | Összesen
2. Árvízvédelmi létesítmények, meder áttöltés, mederátvágás
2.1. Nagytömegű földmunkák, töltésépítés
2.1.1. Irtás, előkészítő és nagytömegű földmunka (kitermelendő mennyiségek)
1 | Fakitermelés tuskóirtással I-III oszt. talajban 10-80 cm törzsátmérő (helyszíni darabolással, ledarálással, rendszerezéssel szállítóeszközre rakással, mozgatással, deponálással és elszállítással az ÉDUVIZIG által meghatározott tárolási helyre 8km távolságon belül) | 70000 | m2
2 | Bozót- és cserjeirtás 10 cm tőátmérőig (helyszíni darálással szállítóeszközre rakással, mozgatással deponálással és elszállítással 8km távolságon belül) | 18000 | m2
3 | Humuszos termőréteg, termőföld leszedése gépi erővel bármilyen talajban (szállítóeszközre rakással, mozgatással és deponálással vagy elszállítással) átlag vastagság 50 cm | 84300 | m3
4 | Földmű vízszintes felületének rendezése gépi erővel I-IV oszt. talajban nyeséssel, elterítéssel szállítás nélkül (felesleg töltés- vagy depónia képzésével) | 124200 | m2
5 | Tereprendezés jellegű földmű létesítése kitermeléssel gépi erővel I-IV oszt. talajban a kitermelt talaj szállítóeszközre rakásával, elszállításával vagy deponálásával | 62200 | m3
6 | Tereprendezés jellegű földmű létesítése kitermeléssel gépi erővel I-IV oszt. talajban a kitermelt talaj szállítóeszközre rakásával, elszállításával vagy deponálásával (Tordai sziget talajcsere további 3,0 m vtg. ELŐIRÁNYZAT) | 83200 | m3
7 | Meglévő torkolati kőgát, Farkasúsztatói zárás és egyéb kőszórások bontása, anyagmozgatása vagy deponálása ELŐIRÁNYZAT | 23000 | m3
8 | Földkitermelés bevágásban (mederátvágás) I-IV oszt. Talajban, vizes talajban vagy víz alóli kitermeléssel a kitermelt talaj szállítóeszközre rakásával, elszállításával vagy deponálásával | 547000 | m3
9 | Mederáttöltésekhez kapcsolódó meder kotrás az alkalmazott technológiának megfelelően kompletten, elhelyezés a Győr-Gönyűi kikötő kijelölt depóhelyén | 100000 | m3
10 | Rézsűképzés bevágásban gépi erővel kiegészítő kézi munkával a rézsűfelület kialakításával | 28300 | m2
11 | Ideiglenes töltés részletekben történő gépi elbontása a bontott anyag átszállításával a végleges töltésépítéshez felhasználva | 29300 | m3
2.1.2. Vízépítési kőmű-,földmű-, töltés építés és partrendezés (Beépítendő anyagmennyiségek)
1 | Töltésépítés (ideiglenes körtöltés és rámpák) hozott anyagból (I-IV oszt. Talaj) réteges terítéssel és tömörítéssel, rézsűképzéssel | 29300 | m3
2 | Kőhányás, kőszórás készítése hajóról vagy úszótagról közvetlenül beépített vízépítési terméskőből (mederáttöltés, vezetőmű) | 60000 | m3
3 | Bentmaradó acélszádpalló-fal készítése 12 m hosszú pallókkal, vízzáró, átlagos verési talajosztályban | 4700 | m2
4 | Kőszórás, kőrakat készítése vízépítési terméskőből 1:3 terephajlású rézsűs felületen profilba rendezéssel kötőanyag nélkül | 15800 | m3
5 | Töltésépítés hozott anyagból vagy helyi anyag felhasználásával réteges elterítéssel és tömörítéssel SZEMCSÉS talaj | 268100 | m3
6 | Töltésépítés hozott anyagból vagy helyi anyag felhasználásával réteges elterítéssel és tömörítéssel KÖTÖTT talaj | 346900 | m3
7 | Töltésépítés hozott anyagból vagy helyi anyag felhasználásával réteges elterítéssel és tömörítéssel töltésalapozásra alkalmas talaj (Tordai sziget talajcsere további 3,0 m vtg. ELŐIRÁNYZAT) | 83200 | m3
8 | Töltésalapozásnál, építésnél a beépítendő anyagrétegek elválasztására geotextília fektetése (nem szőtt 400 g/m2) | 98100 | m2
9 | Rézsűképzés töltésen gépi erővel kiegészítő kézi munkával a rézsűfelület kialakításával | 92900 | m2
10 | Nyílt árok (talpárok) készítése gépi erővel kiegészítő kézi munkával 12 m2 szelvényméretig rézsűképzéssel | 585 | fm
11 | Humuszos termőréteg, termőföld terítés 25 cm vastagságban gépi erővel kiegészítő kézi munkával helyi anyag felhasználásával vagy hozott anyagból | 13800 | m3
12 | Építés által érintett területek helyreállítása, a felületek humuszterítése 25 cm vastagságban gépi erővel | 8800 | m3
13 | Humuszolt felületek füvesítése hengerléssel | 90400 | m2

## 2.2.
Tétel szám | Tétel tartalma | Menny. | Egys. | Egységár |  | Költség
|  |  |  | Anyag | Díj | Anyag | Díj | Összesen
2. Árvízvédelmi létesítmények, meder áttöltés, mederátvágás
2.2. Töltés tartozékok
1 | Csúszásmentes kialakítású, vasbeton alépítményű tereplépcső készítése C30/37-XC4-XF3-32-F2 betonból, 1:3 rézsűben elhelyezve, 3 helyen | 30 | m3
2 | Tereplépcsők két oldalán rézsűburkolat készítése betonba ágyazott vízépítési terméskőből minimálisan 1,5-1,5 m szélességben | 140 | m2
3 | Tereplépcsőkön elhajtható megoldású 1 soros acélkorlát készítése és elhelyezése utólagos dűbeles rögzítéssel, korrózióálló felületvédelemmel ellátva | 50 | fm
4 | Csúszásmentes kialakítású, vasbeton alépítményű tereplépcső és vízmérce alap készítése C30/37-XC4-XF3-32-F2 betonból, 1:3 rézsűben elhelyezve; a felvízi, a medencei és az alvízi oldalon, 3 helyen | 70 | m3
5 | Lapvízmérce készítése 1:3 rézsűhöz igazítva állítható kivitelben VIZIG előírásai szerint, U220-as acéltartókkal, összekötőcsavarokkal, keményfa betétpallóval, zománcozott, 2 cm osztású vízmércelappal, tartólábakat befogó betontömbökkel; a felvízi, a medencei és az alvízi oldalon | 115 | fm
6 | Vízmércés tereplépcsők két oldalán rézsűburkolat készítése betonba ágyazott vízépítési terméskőből minimálisan 1,5-1,5 m szélességben | 350 | m2
7 | Vízmércés tereplépcsőkön elhajtható megoldású 1 soros acélkorlát készítése és elhelyezése utólagos dűbeles rögzítéssel, korrózióálló felületvédelemmel ellátva | 115 | fm
8 | Töltés-keresztmetszet oszlopok (szelvénykövek) elhelyezése 200 m-ként | 10 | db
9 | Tulajdoni jelzőoszlopok (birtokhatár kövek) elhelyezése | 20 | db
10 | Kerékpár áthajtást biztosító sorompók | 3 | db

## 3.1.1.
Tétel szám | Tétel tartalma | Menny. | Egys. | Egységár |  | Költség
|  |  |  | Anyag | Díj | Anyag | Díj | Összesen
3. Kapcsolódó létesítmények
3.1. Üzemviteli épület
3.1.1. Építészet-szerkezet
Földmunkák
Megjegyzés: Az itt tételesen nem szereplő földmunkák a durva tereprendezési és útépítési munkákban vannak elszámolva
1 | Homokos kavics talajjavító réteg beépítése műtárgy alá, réteges elterítéssel, gépi tömörítéssel Trr=90%-ra tömörítve | 52 | m3
2 | Épület körüli díszkavics ágy (15 cm vastagságban fehér fagyálló mészkő kulé kavics (átm.:40-100 mm), alatta geotextilia) | 20 | m2
Mélyalapozás
1 | Fúrt cölöpalap készítése d=0,6m C30/37-XA1-XC4-16-F5-MSZ 4798-1:2004 min. betonból vasalással | 500 | fm
Helyszíni beton és vasbeton munkák
1 | Szerelőbeton készítése 10 cm vastagságig, C8/10-XN(H)-16-F2-MSZ 4798-1:2004 min. betonból | 26.5 | m3
2 | Aljzatbeton készítése 10 cm vastagságig C12/15-X0b(H)-16-F2 min. betonból | 4.55 | m3
3 | Lemezalap készítése C30/37-XA1-XC2-24-F2-MSZ 4798-1:2004 minőségű betonból | 61.7 | m3
4 | Vasbeton falak készítése C30/37-XC1-16-F2-MSZ 4798-1:2004 min. betonból | 101.7 | m3
5 | Vasbeton födém készítése C30/37-XC1-16-F2-MSZ 4798-1:2004 min. betonból | 59.7 | m3
6 | Vasalt padlólemez készítése C25/30-XC2-16-F2-MSZ 4798-1:2004 min. betonból | 10.2 | m3
7 | Lépcső betonozása C30/37-XC3-XA2-32-F2 minőségű betonból | 2.5 | m3
8 | Betonacél szerelése B500 (B60.50) minőségű acélból f8-14 átmérővel előirányzat | 25 | t
9 | Betonacél szerelése B500 (B60.50) minőségű acélból f16-25 átmérővel előirányzat | 13 | t
10 | Egyoldalú zsaluzat az alaplemezhez sík felülettel (lemezszél zsaluzása) | 205 | m2
11 | Egyoldalú zsaluzat az alaplemezhez íves felülettel | 1.57 | m2
12 | Kétoldali függőleges falzsaluzat készítése sík felülettel (kétoldallal számolva) | 491 | m2
13 | Födémek zsaluzása alátámasztással | 280 | m2
14 | Nyilások kizáró zsaluzata vasbeton falakba | 68.5 | m2
Falazatok, kőműves szerkezetek
1 | Válaszfal építése égetett agyag-kerámia termékekből, 500x100x238 mm méretű nútféderes falazóelemből, M10 falazóhabarccsal falazva | 299 | m2
2 | Válaszfal építése betonelemből, 500x100x250 mm méretű válaszfalelemből, M10 cementhabarccsal falazva | 16.7 | m2
3 | Cement esztrich úsztatott aljzat készítése (CE20) 6 cm vtg | 4.46 | m3
4 | Könnyűbeton lejtésképzés Testsűrűség 300 kg/m3, Hővezetési tényező(tervezési érték) W/(m·K) ≤ 0,08 Páradiffúziós ellenállás szám 14,2 Nyomószilárdság kPa : ≥ 710 Hajlítószilárdság kPa : 510 | 5.976 | m3
Ácsszerkezetek
1 | Fa fedélszerkezet fűrészerlt C24 (F56 II) min. fából, bedolgozott famennyiség: 0,043-0,05 m3/m2, láng-, gomba- és rovarmentesítéssel | 168 | m2
2 | Ereszdeszkázás gyalult hornyolt deszkával | 33.6 | m2
3 | Oromdeszkázás gyalult hornyolt deszkával | 6.1 | m2
Vakolatok
1 | Belső vakolat készítése tégla és beton felületen Hvb 8-mc belső vakoló cementes mészhabarccsal | 936 | m2
Homlokzatképzések
1 | Homlokzatképzés és hőszigetelés a következő rétegekkel ● vékonyvakolat, 2 mm kapart öntisztuló, szilikát bázisú (III. szín) - Páraáteresztő-képesség V2 (EN 7783-2) - Vízfelvétel W2 (EN 1062-3) - Tapadás > 0,3 MPa (EN 1542) -Tartósság: NPD (EN 13687-3) -Hővezető képesség: NPD (MSZ EN 1745) -Tűzveszélyesség B európai osztály (EN 13820 ) ● Vékonnyvakolat alapozó ● Cementbázisú polisztirol ragasztó + üvegszövet + dübel ● 16 cm EPS H80 homlokzati lemez ● Cementbázisú polisztirol ragasztó | 332 | m2
2 | Lábazatzatképzés és hőszigetelés a következő rétegekkel ● Műgyanta kötőanyagú szemcsés lábazati díszítő vékonyvakolat ● Vékonnyvakolat alapozó ● Cementbázisú polisztirol ragasztó + üvegszövet + dübel ● 16 cm XPS lábazati lemez (XPS - EN 13164 - T1 - DS(70,90) - CS(10\Y)300 - DLT(2)5 - TR200 - WD(V) 5) ● Cementbázisú polisztirol ragasztó | 31 | m2
Tetőfedés
1 | Tetőfedés nagy szilárdságú anyagában színezett beton cseréppel, antracit (alapcserép, szegélycserép kúpcserép és kiegészítők) | 230.274 | m2
2 | Páraáteresztő fedési alátétfólia az alábbi követelményértékekkel: Felülettömeg: 230 ± 10 g/m2 Tűzvédelmi osztály: E Vízáthatolással szembeni ellenállás: W1 Vízzáróság: min. 3000 mm Páraáteresztési tulajdonságok: 0,03 ± 0,01 m Szakítószilárdság (N/50mm) hossz-/ keresztirányban: 550/500 ± 30; Ellenállás szakadással szemben (szeg) (N) hossz-/ keresztirányban: 450/450 ± 30 Hideghajlíthatóság: -25°C Viselkedés mesterséges öregítés hatására: Vízzáróság: W1; Szakítószilárdság (N/50mm) hossz-/ keresztirány: 500/440 ± 30 UV-állóság: 3 hónap Felhasználási hőmérséklet-tartomány: -40-től 80°C-ig Súly: kb. 17,3 | 230.274 | m2
3 | Belső oldali párazára fólia Belső oldali párazáró és légzáró réteg kialakítására Méretek, tűrések és felülettömeg: Hosszúság: 50 m; Szélesség: 1,50 m; Egyenesség: < 30 mm/10m; Felülettömeg: 110 ± 10 g/m2 Vízzáróság: W1; min. 2000 Tűzvédelmi osztály: E Páraáteresztési tulajdonságok: > 2 m Mechanikai jellemzők: Szakítószilárdság (N/50mm) hossz-/ keresztirányban: 300/270 ± 30; Tágulás (%) hossz-/ keresztirányban: 80/90 ± 20; Ellenállás szakadással szemben (szeg) (N) hossz-/ keresztirányban: 200/180 ± 30 Hideghajlíthatóság: -20°C Viselkedés mesterséges öregítés hatására: Vízzáróság: W1; Szakítószilárdság (N/50mm) hossz-/ keresztirányban: 250/220 ± 30; Tágulás (%) hossz-/ keresztirányban: 70/80 ± 20 Megnyúlás: HxK(%): max. 2 % UV-állóság: 2 hét Felhasználási hőmérsékleti tartomány: -40-től +80 °C-ig Súly: kb. 11,5 kg Ragasztósáv: Kettős, 40 mm széles, akril bázisú ragasztó | 230.274 | m2
4 | 30/50 mm cseréplécezés | 230.274 | m2
5 | Ellenlécezés 50/50 mm zárléccel (átszellőztetett fedési légrés és belső oldali installációs légrés kialakításához) | 737.6 | fm
6 | Hófogó rács | 84 | fm
7 | Eresz kialakítása a tetőfedó rendszer elemeivel | 42 | fm
8 | Taréj kialakítása a tetőfedó rendszer elemeivel | 21 | fm
Álmennyezetek
1 | Álmennyezet készítése 600/600 mm sima felületű 19 mm vtg, kivehető lapokból, rejtett bordás rendszerrel. | 134 | m2
2 | Gipszkarton burkolat fedélszék belső felületén tűzgátló gipszkarton lapokkal két rétegben 2x RBI 12,5 | 183 | m2
3 | Gipszkarton burkolat fedélszék belső felületén vizes helyiségekben tűzgátló-impregnált gipszkarton lapokkal két rétegben 2x RFI 12,5 | 13.8 | m2
Burkolatok
1 | Padlóburkolat kőporcelán lapból, 60x30, PEI V. | 105.34 | m2
2 | Laminált padlóburkolat Kopásállóság: AC5/33 Vastagság 12 mm | 108.64 | m2
3 | Padlóburkolat csúszásmentes (C, R10) PEI V kopásálló kóporcelán lapból | 36.69 | m2
4 | Falburkolat tégla vagy beton felületen 225x900 mm fautánzatú kerámia lapokból | 7.925 | m2
5 | Mázas csempe falburkolat készítése | 230.035 | m2
6 | PVC padlóburkolat (Közületi célú felhasználásra, erős igénybevételre, 2,4 mm vtg, koptató rtg: 0,55 mm) | 12.44 | m2
7 | Kopásálló felületképzés szintetikus adalékkal készülő, nagy szilárdságú, szárazkeverékből ( MSZ EN 13813-CT-C70-F10-AR1) Kopásállóság: AR0,5 osztály, Fagyállóság Legalább F50, Csúszásmentes | 54 | m2
Bádogozás
1 | Attika fémlemez fedése kétvizorros fallefedéssel lágy, két oldalon tüzihorganyzott, Z275, 350 g/m2, 50μ színbevonatú, UV álló (30 év garancia) acéllemezből 90 cm kiterített szélességgel | 28.72 | fm
2 | Párkánylefedés 33 cm kit. szélességig lágy, két oldalon tüzihorganyzott, Z275, 350 g/m2, 50μ színbevonatú, UV álló (30 év garancia) acéllemezből | 17.3 | fm
3 | Félkör szelényű függőeresz csatorna szerelése lágy, két oldalon tüzihorganyzott, Z275, 350 g/m2, 50μ színbevonatú, UV álló (30 év garancia) acéllemezből | 41 | fm
4 | Lefolyocső szerelés átm. 100 körszelvényű lefolyócső lágy, két oldalon tüzihorganyzott, Z275, 350 g/m2, 50μ színbevonatú, UV álló (30 év garancia) acéllemezből | 16 | fm
5 | Ereszszegély lágy, két oldalon tüzihorganyzott, Z275, 350 g/m2, 50μ színbevonatú, UV álló (30 év garancia) acéllemezből | 42 | fm
6 | korcolt fémlemez burkolat tetőablakok oldalán függőlegen felületen lágy, két oldalon tüzihorganyzott, Z275, 350 g/m2, 50μ színbevonatú, UV álló (30 év garancia) acéllemezből | 26.46 | m2
Asztalos szerkezetek
1 | Belső ajtó teli CPL ajtólappal és szerelhető tokkal, biztonsági zárral 100 x 210 cm | 10 | db
2 | Mint előző, de 90 x 210 cm | 6 | db
3 | Mint előző, de 75 x 210 cm | 7 | db
4 | Beépített szekrény polcokkal (19 mm CPL lap, ABS éllezárás), biztonági zárral 150x45/280 cm | 1 | db
5 | Mint előző, de 90x60/280 cm | 2 | db
6 | Beépített konyhabútor alsó rész 60 cm mély, 90 cm magas 260+265+370+450 | 13.5 | fm
7 | Beépített konyhabútor felső rész | 13.5 | fm
8 | Beépített mosdópult ajtóval és polcokkal, 60 x 120 x 85 cm Corian felső lappal | 1 | db
Műanyag nyílászáró szerkezetek
1 | Műanyag ablak, bukó-nyíló, fóliázott külső felületű, min 5 légkamrás, 70 mm beép. mélységű műanyag profilokból betörés gátló vasalattal., higro szabályozású légbevezetővel, háromrétegű Low-e üvegezéssel, belső oldali műanyag párkánnyal, külső tokos, kézi mozgatású hőszigetelt lamellás alumínium redőny és rovarvédő roló, fémlemez burkolatú redőnytokkal, színezett lamellákkal Uw=1W/m2K 150 x 180 cm méretű | 2 | db
2 | Mint előző, de 90x90 cm méretű | 8 | db
3 | Mint előző, de 90x60 cm méretű | 2 | db
4 | Mint előző, de 200x180 cm méretű | 1 | db
5 | Mint előző, de 150x150 cm méretű | 6 | db
6 | Mint előző, de 100x180 cm méretű | 3 | db
7 | Mint előző, de 90x180 cm méretű | 2 | db
8 | Műanyag külső bejárati ajtó, kétszárnyú üvegezett, min 5 légkamrás, 70 mm beép. mélységű műanyag profilokból betörés gátló vasalattal, külső-belső fóliázással Ud=1,4 W/m2K 140 x 270 cm | 2 | db
9 | Műanyag külső bejárati ajtó, egyszárnyú üvegezett, min 5 légkamrás, 70 mm beép. mélységű műanyag profilokból betörés gátló vasalattal, külső-belső fóliázással Ud=1,4 W/m2K 100 x 270 cm | 2 | db
10 | Nedvestéri egyszárnyú műanyag ajtó tokkal, 75x210 cm | 1 | db
11 | Nedvestéri egyszárnyú műanyag ajtó tokkal, 90x210 cm | 2 | db
12 | Premium felső kilincses fa tetőtéri ablak, műanyag bevonattal (Uw = 1,2Wm²K) hőszigetelő beépítő kerettel, külső hővédő rolóval és fényvédő rolóval (66x140 cm) | 6 | db
Fém nyílászáró szerkezetek
1 | Függönyfal porszórt felületű aluminium profilokból Uf= 0,8 W/m2K, fix és nyílószárnyas mezőkkel sötétített hőszigetelő, edzett üvegezéssel, Ug=1.0 W/m2K, Uw=1.5 W/m2K | 30.2 | m2
2 | Függönyfal porszórt felületű aluminium profilokból Uf= 0,8 W/m2K, fix mezőkkel sötétített edzett üvegezéssel | 53.6 | m2
3 | Szekcionált ipari kapu alacsony küszöbös személybejáró-ajtóval, duplafalú acéllamellás 500 mm magas, mikobordás felülettel, felül lamella üvegezéssel 2750x2700 mm | 2 | db
Lakatos szerkezetek
1 | Ollós kivitelű acéllépcső | 1 | db
2 | Lépcső és pihenőkorlát rozsdamentes acélból | 19.3 | fm
3 | Kábelcsatorna lefedés bordázott acéllemezből szögacél kerettel tüzihorganyozott | 2 | m2
4 | Szögacél keret kábelcsatornára tüzihorganyozott | 7 | fm
5 | Lábtörlő rács 80x40 cm | 2 | db
6 | Fedlap tetőkibúvó nyílásra hőszigetelt kivitelben 700x1400 mm névleges méretű | 1 | db
7 | Sárkaparó | 2 | db
Felületképzés
1 | Diszperziós festés műanyag bázisú vizes-diszperziós fehér festékkel, két rétegben, tagolatlan sima felületen Diszperzit belső falfesték, fehér 100, EAN: 5996281027308 | 1210 | m2
Hő, hang- vízszigetelések
1 | Talajnedvesség elleni szigetelés 2 rtg O-V 4 T/K bit. lemez | 100.8 | m2
2 | 0,15 mm PE fólia technológiai szigetelés | 344.55 | m2
3 | Padló hőszigetelése 10 cm XPS 500 lemezből Hővezetési tényező (közölt érték): 5-6 cm: 0,033 W/mK 8 cm: 0,035 W/mK 10-16 cm: 0,036 W/mK Hővezetési tényező (tervezési érték): 5-6 cm: 0,033 W/mK 8 cm: 0,035 W/mK 10-16 cm: 0,036 W/mK | 56.4 | m2
4 | Padló hőszigetelés 12 cm EPS 100, lemezből Hővezetési tényező (közölt érték): 0,030 W/mK Hővezetési tényező (tervezési érték): 0,030 W/mK | 100.8 | m2
5 | Kétkomponensű, rugalmas, cementkötésű habarcsból kenhető használati víz elleni szigetelés vizes helyiségekbe | 131.69 | m2
6 | Hőszigetelés szarufák között üveggyapottal 20 cm összvastagságban λD=0,032 W/mK, Éghetőség: A1 | 229.17 | m2
7 | Mint előző, de szarufák alatt 5 cm vastagságban | 27.56 | m2
8 | Lapostető hő, pára és csapadékvíz elleni szigetelése vízszintes felületen a következő rétegekkel: 5 cm 16-32 mm mosott kavics leterhelő réteg · Polipropilén filc elválasztó-szűrő réteg · 20 cm hőszigetelés XPS 300 Hővezetési tényező (közölt érték): 3-6 cm: 0,033 W/mK 7-8 cm: 0,035 W/mK 10-16 cm: 0,036 W/mK Hővezetési tényező (tervezési érték): 3-6 cm: 0,033 W/mK 7-8 cm: 0,035 W/mK 10-16 cm: 0,036 W/mK Táblaméret: 1265 x 615 mm · Polipropilén filc elválasztó-szűrő réteg · Műanyag lemez csapadékvíz elleni szigetelés (a széleken mechanikai rögzítéssel) · Alátét-elválasztó polipropilén filcréteg | 66.4 | m2
9 | Vízszintes falszigetelés kétkomponensű, rugalmas, cementkötésű kenhető habarcsból | 18.6 | m2
10 | Attikafal hő, pára és csapadékvíz elleni szigetelése | 50.5 | m2
11 | Leesés elleni védőfelszereléshez kikötési pont beépítése | 8 | db

## 3.1.2.
Tételszám | Tétel tartalma | Menny. | Egys. | Egységár |  | Költség
|  |  |  | Anyag | Díj | Anyag | Díj | Összesen
3. Kapcsolódó létesítmények
3.1. Üzemviteli épület
3.1.2. Épületgépészet
Vízellátás csatornázás
1 | Ötrétegű műanyag cső préscsatlakozós nyomóvezeték, csatlakozóidomokkal, rögzítéssel, megerősítésekkel, szakaszos nyomáspróbával, falhoronyban és szabadon szerelve, 30 mm vastag csőhéj szigeteléssel, ragasztással, horonyvéséssel, helyreállítással Ø 18x2 | 148 | m
2 | Mint előző tétel, de Ø 25x2,5 | 68 | m
3 | Mint előző tétel, de Ø 32x3 | 31
4 | Mint előző tétel, de Ø 40x4 | 37
5 | Mint előző tétel, de Ø 50x4,5 | 7
6 | Mint előző tétel, de Ø 63x6 | 3
7 | Összekötő csavarzat polietilén cső műanyag cső között D63 PE/Ø63x6 | 1 | db
8 | PVC-KG lefolyócső vezeték, P1 nyomásfokozatú, tokos gumigyűrűs kötéssel, szabadon, falhoronyban és padozat alatt szerelve ; D40 | 15 | m
9 | Mint előző tétel, de D50 | 26 | m
10 | Mint előző tétel, de D63 | 39 | m
11 | Mint előző tétel, de D110 | 56 | m
12 | Mint előző tétel, de D125 | 32 | m
13 | Mint előző tétel, de D150 | 3
14 | Mosdó berendezés hideg- melegvízre az alábbi tartozékokkal: Félporcelán lamellás mosdó dűbelekkel felerősítve nikkelezett sárgaréz lánctartóval és lánccal 60 cm-es, 1 db Mosdó csaptelep lengőcsövel sárgaréz krómozott kivitelben, 400 mm-es bekötőcsövekkel műanyag fogantyús felső résszel, sugárvezetővel 1/2" 1 db Sarokszelep sárgarézből krómozott kivitelben sárgaréz krómozott kupakkal és tárcsával 1182. sz. 1/2" 2 db Bűzelzáró leeresztő szeleppel, sárgaréz krómozott kivitelben mosdóhoz 1 db | 3 | db
15 | Zuhany berendezés hideg- melegvízre, fel szerelve és bekötve az alábbi tartozékokkal: Épített zuhanytálca (ld. építész tervkötetben) 1 db Zuhany csaptelep, zuhanycsővel, rózsával sárgaréz, krómozott kivitelben 1 db Sarokszelep sárgaréz, krómozott 1/2" 2 db Összefolyóval telepítve 1 db | 1 | készlet
16 | Mint előző tétel, de zuhanytálcával bűzelzáróval | 2 | készlet
17 | Kétmedencés rozsdamentes acéllemez, csepegtetőtálcás mosogató, beépített bútorba szerelve,leeresztő szelepekkel, bűzelzáróval felszerelve, egykaros fali mosogató csapteleppel krómozott kivtelben, kifolyócsővel, fémfogantyús felsőrésszel, takarórtárcsával 1/2" 2 db sarokszeleppel 1/2" | 3 | berendezés
18 | Alsó kiömlésű WC berendezés az alábbi tartozékokkal. Félporcelán monoblokk WC csésze (4044 sz.) leerősítő csavarokkal, gumi ütközökkel, belső lefolyóval, PVC öblítővel, gumi tölcsérrel, felszerelve, fedeles műanyag ülőkével, vízöblítő tartállyal (4846 sz) tartalék elzáró szeleppel 1/2" | 6 | db
19 | Falikút berendezés hidegvízre az alábbi tartozékokkal: Falikút acéllemezből kívül-belül fehérre tűzzománcozva egy csaplyukkal, felszerelve 206/RH sz. 1 db PVC bűzelzáró tisztító csavarral és falirózsával falikúthoz 63/50 NÁ, P-17 típus 1 db Kifolyószelep sárgarézből krómozva sárgaréz légbeszívóval, sárgaréz tömlőcsatlakozóval és füles csatlakozó anyával, belső rögzítésű műanyag fogantyús (REX 3) felsőrésszel, sárgaréz fali rózsával (268), 210 St sz. 1/2" 1 db Tartalék elzáró csempeszelep sárgaréz krómozott kivitelben kupakkal és tárcsával a zárókupakon kulcsnyílás kiképzéssel, 7036 sz. 1/2" 1 db | 2 | db
20 | Mint előző tétel, de hideg meleg vízzel ellátva . Kifolyószelep sárgarézből krómozva sárgaréz légbeszívóval, sárgaréz tömlőcsatlakozóval és füles csatlakozó anyával, belső rögzítésű műanyag fogantyús felsőrésszel, sárgaréz fali rózsával (268), 210 St sz. 1/2 " 2 db Tartalék elzáró csempeszelep sárgaréz krómozott kivitelben kupakkal és tárcsával a zárókupakon kulcsnyílás kiképzéssel, 7036 sz. 1/2" 2 db | 2 | db
21 | Kézmosó berendezés hideg -melegvízre az alábbi tartozékokkal: Félporcelán mosdó tartóval, lánctartzóval, lánccal, 40 cm-es 1 db Lengőkaros csaptelep krómozott kivitelben, sugárvezetővel 1/2" 1 db Sarokszelep krómozott kivitelben 1/2" 2 db Bűzelzáró leeresztő szelep, krómozott kivitelben 1 db | 7 | db
22 | Mosógépszifon falba süllyesztve DN40/50, 1/2"-os légbeszívós sarokszeleppel, elektromos dugaszoló csatlakozással, nemesacél fedéllel ; Típus: HL406E | 1 | db
23 | Csatorna tönk öntöttvasból, nyári fedővel (MSZ14150) 3mm vtg. Lágy PVC műanyag ágyazással, szigetelő gallérral, kátrányozva, padozatba építve 160x160 | 1 | db
24 | Padló összefolyó tartozékokkal DN50/75 | 6 | db
25 | HMV keringtető szivattyú csatlakozó elemekkel G=1,5 m3/h H=1,5 m.v.o P=46W (230V) | 1 | db
26 | Átmeneti vízszűrő ivóvízvezetékbe szűrőbetéttel, ürítővel és menetes csatlakozással vízszintes csővezetékbe szerelve Komplett gyártócégi berendezés 2" | 1 | db
27 | Átmeneti fojtó (tű) szelep szürke vasöntvényből Normál tű - NNY 16 kézi kerékkel, menetes kötéssel tömítésekkel, felszerelve ivóvíz vezetékbe 1" | 1 | db
28 | Visszacsapó szelep belső menettel, rézcső vezetékbe szerelve tömítési elemekkel 11/4" | 1 | db
29 | Mint előző tétel,de 1" | 1 | db
30 | Rugó terhelésű biztonsági lefúvató szelep kötési elemekkel, tömítéssel, ivóvíz vezetékbe szerelve Ple = 6 bar 11/4" | 1 | db
31 | Folyadék mennyiségmérő, hitelesítve menetes kötéssel felszerelve, átmérő 40 mm | 1 | db
32 | Védőszerelvényes ipari hőmérő eloxált fémtokkal, felszerelve, 0-160 C° mérési határok között, 160 mm bemerülő hosszal, kis könyök felszerelve, a hőmérőnek megfelelő beépítési hely kialakításával a csatlakozó szerelvények méretei szerint, a melegvíz csővezetékek szükségszerű méreteinek bővítésével, beépítési elemekkel (M20-1/2") | 1 | db
33 | Kazántöltő és ürítő gömbcsap felszerelve 1/2" | 8 | db
34 | Gömbcsap menetes, karmantyús csatlakozással 2" | 2 | db
35 | Gömbcsap menetes, karmantyús csatlakozással 1 1/4" | 2 | db
36 | Mint előző tétel, de 1" | 1 | db
37 | Ürítőcsap menetes, karmantyús tömlőcsatlakozással 1/2" | 4 | db
38 | Mint előző tétel, de 3/4" | 4 | db
39 | Gumi víztömlő Æ15/1/2" l=20 | 8 | db
40 | Csatlakozás a telepi szennyvízhálózathoz D150 PVC | 1 | db
41 | Mint előző tétel, de D125 PVC | 1 | db
42 | Mint előző tétel, de D110 PVC | 1 | db
43 | Csatorna kilevegőztető idom a tetőfödémen történő gyártócégi átvezető elemmel D50 | 1 | db
44 | Automata vízlágyító szűrővel, visszacsapó kombinált szeleppel összes gyártócégi elemeivel együtt nyomóvezetéki és lefolyó vezetéki oldalon G = 1,0 - 1,5 m3/h 230 V 50 Hz | 1 | db
45 | Tölcsér készítése műanyagból D63 PVC elvezető csővel D63/Æ200 mm L = 150 mm | 1 | db
46 | Fix csőtartók, csőbilincsek, függesztő szerkezetek egyedi, helyszíni gyártással, KO33 idomacélból, hegesztett és csavaros kötésekkel 1,01 - 2,01 kg/db | 160 | kg
47 | Zománcozott felirati tábla, két sorban rögzítéssel (igény szerint) | 8 | db
48 | Automatikus légtelenítő és légbefúvó szelep hideg vízvezetékbe 1/2" | 8 | db
49 | Jelzőgyűrű és áramlási nyíl felfestése csővezetékre, szabályos színezéssel | 0.1 | m2
50 | Ivóvízvezeték nyomáspróbája, vízzel átmosása és fertőtlenítése Æ18 - 1 1/4" | 266 | m
Központi fűtés
1 | Rézcső (DIN 1785) max. 90 °C melegvízre korrozióvédett kivitelben, idomdarabokkal, kapilláris kemény forrasztásos kötésekkel, megerősítésekkel, szakaszos nyomáspróbával, falhoronyban és szabadon szerelve,csőhéj szigeteléssel együtt. 18x1,0 | 215 | m
2 | Mint előző tétel, de 22x1,0 | 46 | m
3 | Mint előző tétel, de 28x1,5 | 81 | m
4 | Mint előző tétel, de 35x1,5 | 85 | m
5 | Mint előző tétel, de 42x1,5 | 14 | m
6 | Mint előző tétel, de 54x1,5 | 14 | m
7 | Fix csőtartók csőbilincsek, függesztő szerkezetek, egyedi, helyszíni gyártással, KO33 idomacélból, hegesztett és csavaros kötésekkel 2,01-5,00 kg/db | 360 | kg
8 | Beütőék fém hüvellyel, tartószerkezet rögzítésére, felszerelve (M6) | 120 | db
9 | Átmeneti fojtó (tű) szelep szürke vasöntvényből Normál tű - NNY 16 kézi kerékkel, menetes karmantyús kötésekkel, tömítésekkel, rézcső vezetékbe szerelve 1" | 3 | db
10 | Mint előző tétel, de 11/4" | 3 | db
11 | Mint előző tétel, de 11/2" | 1 | db
12 | Gömbcsap szénacélból NNY 16 ,menetes karmantyús kötésekkel, tömítésekkel, rézcső vezetékbe szerelve 1" | 16 | db
13 | Mint előző tétel, de 11/4" | 12 | db
14 | Mint előző tétel, de 11/2" | 3 | db
15 | Mint előző tétel, de 2" | 5 | db
16 | Rugóterhelésű visszacsapó szelep sárgarézből NNY16 menetes karmantyús kötésekkel, tömítésekkel, rézcső vezetékbe szerelve 1" | 2 | db
17 | Mint előző tétel, de 11/4" | 3 | db
18 | Mint előző tétel, de 11/2" | 1 | db
19 | Ferde ülésű szennyfogó szűrő szürke vasöntvényből 16 menetes karmantyús kötésekkel, tömítésekkel, rézcső vezetékbe szerelve 2" | 1 | db
20 | Mint előző tétel, de iszapleválasztó csatlakozó elemekkel 2" | 1 | 1db
21 | Zárt fűtési tágulási tartály , V=50 l ; 1" -os csatlakozási kötési és tömítési elemekkel | 1 | db
22 | Kétutú motoros keverőszelep melegvizes fűtőkörbe, hajtó motorokkal együtt, csatlakozó elemekkel 3/4" | 2 | db
23 | Mint előző tétel, de 1" | 3 | db
24 | Rugó terhelésű biztonsági lefúvató szelep kötési elemekkel, tömítéssel Ple = 6 bar 1 1/2" | 1 | db
25 | Gömbcsap karmantyús csatlakozással, rézcső vezetékbe szerelve, tömítési elemekkel 1" | 4 | db
26 | Mint előző tétel, de 2" | 6 | db
27 | Visszacsapó szelep belső menettel, rézcső vezetékbe szerelve tömítési elemekkel 1" | 1 | db
28 | Mint előző tétel, de 2" | 1 | db
29 | Kazántöltő és ürítő gömbcsap felszerelve 1/2" | 12 | db
30 | Automatikus légtelenítő és légbeszívó szelep melegvíz fűtési körben 1/2"-os gömbcsappal | 32 | db
31 | Előregyártott osztó és gyűjtő rézcsőből mély-domború edényfenékkel, terv szerinti csonkozással, előre beépített lábakra helyezve, a fűtési osztón 30 mm vastag csőhéj hőszigeteléssel, öntapadó habcsíkkal való lezárással ellátva, alumínium burkolattal terv szerinti kivitelben, padlóra erősített idomacél tartóra szerelve, tartó árával együtt menetes csonkokkal tömítési és kötési elemekkel Ø 28 2 db Ø 35 3 db Ø 42 1 db Ø 54 1 db Ø 18 3 db Ø133x3 mm rézcsőből hossz: 2000 mm | 2 | db
32 | Gumi víztömlő, rögzítő elemekkel 1/2" kifolyószelephez (10m) | 2 | db
33 | Tömlő tartó nyereg acéllemezből befalazó karmokkal, felszerelve | 2 | db
34 | Nyomásmérés elemei Feszmérő fémburkolattal, 1/2"-os alsó csatlakozással, 0-4 bar mérési határral NÁ100 Háromjáratú feszmérőcsap feszmérő csonkkal Ø18 átkötő rézcsővel, szakaszoló csapokkal 1/2" | 12 | db
35 | Védőszerelvényes ipari hőmérő eloxált fémtokkal, felszerelve, 0-160 Co mérési határok között, 160 mm bemerülő hosszal, kis könyök felszerelve, a hőmérőnek megfelelő beépítési hely kialakításával a csatlakozó szerelvények méretei szerint, a melegvíz csővezetékek szükségszerű méreteinek bővítésével | 10 | db
36 | Átmeneti darab hőmérőhöz sárgarézből M20 - 1/2" | 10 | db
37 | Hőmérőcsonk acélcsőből csatlakozó karmantyúval, hegesztett kivitelben felszerelve 1/2" - 175 mm | 10 | db
38 | Radiátor szeleptest beépített maximális vízáram beállítási lehetőséggel, rézcső hálózatba szerelve átmeneti kivitel 1/2" | 41 | db
39 | Termosztatikus fej beépített érzékelővel, fagyvédelemmel, lopás elleni védelemmel, előbbi tételek radiátosszeleptesteihez | 41 | db
40 | Csavarkulcs termosztatikus fejhez | 41 | db
41 | Radiátoros visszatérő vezetéki csap átmeneti kivitel 1/2" | 41 | db
42 | Kétsoros és háromsoros konvektorlemezes acéllemez lapradiátorok felszereléssel, tartózással, bekötéssel, gyártócégi lábakra, konzolra szerelve, gyárilag mázolva, minden gyártócégi és beépítési tartozékkal együtt, komplett berendezés 22K-600-920 | 7 | db
43 | Mint előző tétel, de 22K-600-800 | 6 | db
44 | Mint előző tétel, de 22K-600-600 | 2 | db
45 | Mint előző tétel, de 22K-600-1200 | 7 | db
46 | Mint előző tétel, de 22K-900-800 | 1 | db
47 | Mint előző tétel, de 22K-600-1000 | 2 | db
48 | Mint előző tétel, de 22K-600-720 | 1 | db
49 | Mint előző tétel, de 22K-600-1320 | 2 | db
50 | Mint előző tétel, de 21K-600-400 | 4 | db
51 | Mint előző tétel, de 33K-600-800 | 1 | db
52 | Mint előző tétel, de 33K-600-920 | 1 | db
53 | Mint előző tétel, de 33K-600-1120 | 2 | db
54 | Mint előző tétel, de 33K-600-720 | 2 | db
55 | Mint előző tétel, de 33K-600-1000 | 3 | db
56 | Zárt égésterű, kondenzációs gázüzemű fali fűtő készülék elhelyezése, víz- és gázoldali bekötéssel, földgázra, gyártó cégi kiegészítőkkel, szabályozott szivattyúblokkal, szerelvényekkel, hőszigeteléssel hőteljesítmény 80 kW | 1 | db
57 | Elektronikus fűtésszabályozó készülék érzékelőkkel a fenti kazán égővezérléséhez, felszerelve, elektromos bekötéssel a csatlakozó működtető vezetékkel, az érzékelőkhöz | 1 | db
58 | Vízhőmérséklet érzékelő felszerelése, meglévő csonkba, elektromos bekötés nélkül vízhőmérséklet érzékelő, 1=100 mm, | 10 | db
59 | Külső hőmérséklet érzékelő csepegővíz ellen védett szabadtéri kivitelű, felszerelése, elektromos bekötés nélkül külső hőmérséklet érzékelő, | 1 | db
60 | Helyiség hőmérséklet érzékelő, beltéri kivitelű, elektromos bekötés nélkül Helyiség hőmérséklet érzékelő, | 1 | db
61 | Hidraulikus váltó elhelyezése és bekötése, fali vagy álló tartószerkezettel, hőszigetelve 100 kW teljesítményig a fenti kazánhoz hidraulikus váltó 80/120, szigeteléssel, fali tartóval, kézi légt., 1/2" töltő-ürítő szeleppel, 8 m3/h, 4x2" csonkkal | 1 | db
62 | Közvetett fűtésű, álló, fixen beépített fűtő csőkígyóval , tároló berendezés elhelyezése és bekötése, két fűtőkígyós kivitelben , álló melegvíz tároló acélból, használati melegvíz készítéshez, Ceraprotect zománcozással, magnézium anódos védelemmel, két nagyteljesítményű fűtőcsőspirállal, hőszigeteléssel. Tároló-űrtartalom: 500 liter, szerelvényeivel komplett gyártócégi berendezés | 1 | db
63 | Fűtési keringtető szivattyú frekvenciaváltós elektronikus szabályozással, beépíthető kapcsolóval motorvédelemhez, felszerelve, bekötve, kötési és tömítési elmekkel 75 W ( 230 V) G =1 m3/h - 4 m3/h H=7,5 m.v.o. - 2,5 m.v.o P=0,75 W A energia oszt. | 4 | db
64 | Mint előző tétel, de G =1 m3/h - 4 m3/h H=7,5 m.v.o. - 2,5 m.v.o P=0,75 W A energia oszt. | 2 | db
65 | Érzékelő helyek kialakítása és beépítése az automatikai igények szerint | 10 | db
66 | Készre szerelt rézcső hálózat nyomáspróbája, átmosása és feltöltése lágyított vízzel, fűtésoldalon NÁ50 méretig | 455 | m
67 | A fűtési kör beüzemelése, beszabályozása műszeresen a beépített szelepek segítségével 80 kW teljesítményig | 6 | db
68 | Radiátoros, légfűtési és HMV termelési körök beszabályozása 80 kW teljesítményig | 6 | db
69 | Zománcozott felirati tábla felszerelése 30x10 cm, 1 sor írással, igény szerint | 16 | db
70 | 5 cm vastag hőszigetelés, fűtési csővezetéken, felerősítéssel, az illesztési helyeken gondos kialakításával, ragasztással, alu.lemez védőburkolattal Ø28 csővezetéken | 24 | m
71 | Mint előző tétel, de Ø42 csővezetéken | 14 | m
72 | Mint előző tétel, de Ø54 csővezetéken | 14 | m
73 | Mint előző tétel, de osztó-gyűjtőn Ø133 , l=2000 mm | 2 | db
74 | Jelzőgyűrű és áramlási nyíl felfestése csővezetékre, szabályos színezéssel | 0.1 | m2
75 | Elkészült fűtési hálózatok és gépészeti berendezések műszaki átadását megelőző üzemképességi vizsgálat a tervezett fűtési és HMV rendszerek valamennyi bekötő vezetéki és gépészeti elemeire Előirányzat
Kazánházi gázellátás és szellőztetés
1 | Fekete acélcső gázvezeték hegesztett kötésekkel, szabadon szerelve, szakaszos tömörségi próbával, tartószerkezettel, bilinccsel, mázolással 1" | 0.5 | m
2 | Mint előző tétel, de 2" | 8 | m
3 | Gömbcsap , menetes karmantyús csatlakozással, tömítéssel, gázvezetékbe szerelve 1" | 1 | db
4 | Égéstermék elvezető kéményrendszer és füstgáz elvezető cső, zárt égésterű falikazánhoz, az összes gyártó cégi szerkezeti és biztonságtechnikai rendszer elemével együtt, hőszigeteléssel, tetőfödém fölötti kitorkolással, kondenzvíz elvezetéssel , tartószerkezettel, építési elemekkel, komplett gyártócégi berendezés, a kazángyártó szállításában Ø150/100 hatásos kéményhossz 7,0 m | 1 | db
5 | Eső ellen védő fix zsalu , falba épített kivitelben, alumínium lemezből 500x500 | 2 | db
Általános mesterséges szellőztetési rendszerek:
1 | Beltéri hővisszanyeréses légkezelő egység szűrőkkel, 2 db ventilátorral, fűtő és hővisszanyeréses hőcserélőkkel, szabályozó zsalukkal, rezgéscsillapító közdarabban szerelve, rögzítési és tartó - függesztő elemekkel, felületvédelemmel, teljes automatikával komplett gyártó cégi berendezés: V=800 m3/h dpcsat=300Pa - Fűtő hőcserélőmelegvízre - Befúvó ventillátor N = 2,2 kW Szabályozott, légszállítással A befúvott levegő hőmérsékletét +24 C°) állandó értéken tartó szabályozással, fagy elleni védelemmel, érzékelők szolgáltatásával, komplett automatikával, elektromos megtáplálással, működtetéssel. A működtető áramkörök a villamos fogyasztók kábelezése és bekötése a gyártócég feladata. | 1 | db
2 | Mint előző tétel, de kültéri egység | 1 | db
3 | Falba építhető esőellen,védő fix. zsalu, dróthálóval, aluminium anyagú. 500x500 | 4 | db
4 | Kör keresztmetszetű egyenes légcsatorna, kötésekkel, tömítéssel, aluminium lemezből, szűkítő elemekkel, tartószerkezettel, az igényeknek megfelelő helyszíni darabolással, a szükséges idom- és csőkapcsoló elemekkel NÁ315 | 30 | m
5 | Mint előző tétel, de NÁ 200 | 24 | m
6 | Mint előző tétel,de NÁ 160 | 96 | m
7 | Mint előző tétel, de Elágazó idom Egál kivitel D=315 | 4 | db
8 | Mint előző tétel, de D=200 | 5 | db
9 | Mint előző tétel, de D=160 | 5 | db
10 | 90°-os ívcső NÁ315 | 9 | db
11 | Mint előző tétel, de NÁ200 | 1 | db
12 | Mint előző tétel, de NÁ160 | 20 | db
13 | Kör keresztmetszetű csőrendszerben pillangószelepek, tömítő és kötési elemekkel NÁ200 | 2 | db
14 | Mint előző tétel, de NÁ 160 | 9 | db
15 | Légrács felvételére alkalmas idomok kör keresztmetszetű csőrendszerben beépített 2 soros aprólamellás, szabályozó- zsalus anemosztáttal kötési és tömítési elemekkel NA200/300x100 | 8 | db
16 | Mint előző tétel, de NÁ 160/300x100 | 25 | db
17 | Műanyag légrács ajtóra szerelhető kivitelben 500x150 | 5 | db
18 | Kör keresztmetszetű csőrendszerbe építhető csőhangcsillapító, kötési és tömítési elemekkel NÁ315- l= 1000 mm | 4 | db
19 | Ásványgyapot hőszigetelés, 150 mg/m3 tömési sűrűséggel, horganyzott hálóban csömöszölve, keményhéjalás nélkül a szabadon vezetett légvezetékre 7 cm vastagságban, alumínium lemez burkolással NÁ315 | 10 | m2
20 | Tetőátvezetések a kitorkoló aluminium kör keresztmetszetű csövek végére esővédő sisakkal, tömítési kötési elemekkel NÁ315 | 2 | db
21 | Csőhéj hőszigetelés a beltérben lévő légcsatorna szakaszon, habcsík lezárással, ragasztással, 3 cm vtg.csőhéjalással NÁ 315 | 6 | m2
22 | Fix csőtartók, csőbilincsek, függesztő szerkezetek, egyedi helyszíni gyártással, KO33 idomacélból, hegesztett és csavaros kötésekkel 2,01-5,00 kg/db | 380 | kg
23 | Univerzális függesztőszalag légcsatornához csavarokkal | 120 | m
24 | Beütőék, hüvellyel M6 | 180 | db
25 | Falon átvezetett légtechnikai csőhálózat körüli tömítő szigetelés D315,D200, D160 | 30 | db
26 | Felirati tábla 30x10 cm | 6 | db
27 | Mérőhelyek kialakítása a légszállító rendszerek beszabályozására (a kivitelező igénye szerint) | 12 | db
28 | Légtechnikai befúvó és elszívó rendszerek beszabályozása üzembe helyezése max. 800 - 800 m3/h teljesítménnyel | 2 | db
Egyedi szellőztetések
1 | Elszívó fali ventilátor visszacsapó szeleppel gyártó cégi beépítési elemekkel V = 154 m3/h dp = 240 Pa N = 89 W 230 V ; 50 Hz | 7 | db
2 | Konyhai elszívó ernyő elszívó ventilátorral, gyártó cégi beépítési elemekkel V = 270-440 m3/h N = 185 W 230 V; 50 Hz Ernyő alsó sík padlótól 2,0 m | 3 | db
3 | Alumínium lemez kör keresztmetsztű csőhálózat darabolással, idomokkal, csőkapcsolóval, kötéssel, tömítési anyaggal NÁ100 | 34 | m
4 | Mint előző tétel, de NÁ150 | 17 | m
5 | Tetőtávezetések a kitorkoló alumínium kör keresztmetszetű csövek végére esővédő sisakkal, tömítési, kötési elemekkel NÁ150 | 3 | db
6 | Mint előző tétel, de NÁ100 | 7 | db
7 | Alumínium lemez idomok szerelése csőkapcsolóval, kötéssel, tömítő és rögzítő anyaggal 90o-os ívidom NÁ100, NÁ150 | 10 | db
8 | Ajtószárnyba építhető fix zsalu beépítési elemekkel 500x200 | 15 | db
9 | Fali eső ellen védő fix zsalu , beépítéssel | 2 | db
10 | Tartószerkezetek Csőtartó, függesztő szerkezetek idomacélból csavarokkal, helyszíni gyártással KO33 idomacélból hegesztve és csavaros kötésekkel 0,01-5,00 kg/db súlyig | 60 | kg
11 | Univerzális függesztő szalag légcsatornához csavarokkal alumínium abroncs lemezből | 10 | m
12 | Beütőék hüvelye M8 | 20 | db
MŰHELY
1 | Radiális csőventillátor V = 1000 m3/h dp = 200 Pa P = 0,19 kW (230 V) szívó és nyomóoldali rezgéscsillapítóval, rögzítő bilinccsel, szerelő konzollal, fali tartószerkezettel, visszacsapó szeleppel, összes gyártócégi elemével együtt, komplett berendezés | 2 | db
2 | Szívóernyő horganyzott acéllemzből, egyik végén kör keresztmetszetű, másik végén merevített kör keresztmetszetű nyílással, tömítési és kötési elemekkel NÁ315/Æ800 L= 500 mm Lv: 2 mm | 2 | db
3 | Horganyzott acéllemez kör keresztmetszetű csőhálózat darabolással, idomokkal, csőkapcsolóval, kötéssel, tömítési anyaggal NÁ315 | 8 | m
4 | Idomok szerelése csőkapcsolóval, kötéssel, tömítő és rögzítő anyaggal 90o-os ívidom NÁ315 | 2 | db
5 | Kifúvó idom egyik oldalán kör keresztmetszetű, másik végén 45o-os metszési csőkitorkolással és dróthálóval (10 mm lyukbőség) NÁ315 L=500 mm | 2 | db
6 | Pillangószelep állító és rögzítő szerkezettel NÁ315 | 2 | db
7 | Felirati tábla 30x10 cm | 2 | db
8 | Légtechnikai rendszerek beszabályozása, üzembe helyezése max. 1000 m3/h teljesítménnyel | 2 | db
9 | Mérőhelyek kialakítása a légszállító rendszerek beszabályozása | 2 | db
10 | Tartószerkezetek Csőtartók, függesztő szerkezetek idomacélból csavarokkal, helyszíni gyártással KO33 idomacélból hegesztve és csavaros kötésekkel 0,01-5,00 kg/db súlyig | 80 | kg
11 | Univerzális függesztő szalag légcsatornához csavarokkal alumínium abroncs lemezből | 20 | m
12 | Beütőék hüvelye M8 | 30 | db
Hűtés
1 | Split rendszerű hűtő- fűtőberendezés, tartószerkezetével, automatikus működtetéssel, villamos hálózati szereléssel komplett berendezés, gyártócégi tartó szerkezettel Beltéri egység: 5 db Q=5x2,8 kW Kültéri egység: 1db Q=14 kW | 1 | kész- let
2 | Mint előző tétel, de Beltéri egység: 2 db Q=2x1,7 kW 4 db Q=4x4,5 kW Kültéri egység: 1db Q=22 kW | 1 | kész- let
3 | Rézcső korrozióvédett kivitelben, idomdarabokkal, kapilláris kemény forrasztásos kötésekkel, tartószerkezettel, megerősítésekkel, szakaszos nyomáspróbával, szabadon szerelve, csőhéj szigeteléssel együtt, védő burkolattal Ø 6 | 6 | m
4 | Mint előző tétel, de Ø10 | 61 | m
5 | Mint előző tétel, de Ø12 | 6 | m
6 | Mint előző tétel, de Ø16 | 46 | m
7 | Mint előző tétel, de Ø20 | 15 | m
4 | PE cső hegesztett kivitelben idomdarabokkal, tartószerkezettel, megerősítésekkel, szakaszos nyomáspróbával, szabadon szerelve, csőhéj szigeteléssel együtt, védő burkolattal Ø20 PE | 34 | m
5 | Mint előző tétel, de Ø25 PE | 23 | m
7 | Felirati tábla 30x10 cm | 2 | db
8 | HŰtőrendszerek beszabályozása, üzembe helyezése max. 14-22 kW teljesítménnyel | 2 | db
9 | Tartószerkezetek Csőtartók, függesztő szerkezetek idomacélból csavarokkal, helyszíni gyártással KO33 idomacélból hegesztve és csavaros kötésekkel 0,01-5,00 kg/db súlyig | 120 | kg
10 | Beütőék hüvelye M8 | 30 | db

## 3.1.3.
Tételszám | Tétel tartalma | Menny. | Egys. | Egységár |  | Költség
|  |  |  | Anyag | Díj | Anyag | Díj | Összesen
3. Kapcsolódó létesítmények
3.1. Üzemviteli épület
3.1.3. Elektromos ellátás
1 | Tervezett üzemviteli épületben kialakítandó 0,4 kV-os főelosztó berendezés önhordó lemezkivitel 2000x…x500 mm méretben, alatta kábelcsatornával, réz gyűjtősínnel. Unévl.=3x230/400 V, In=630 A, Izf= 12,5 kA, f=50 Hz, többmezős kialakításban | 1 | db
2 | Üzemi betápláló cella, motoros megszakítóval, automatikus átkapcsoláshoz 3 db 4x240 mm2 tápkábel fogadása | 1 | db
3 | Tartalék betápláló cella, motoros megszakítóval, automatikus átkapcsoláshoz 2 db 4x150 mm2 tápkábel fogadása | 1 | db
4 | 8 db 40 kW-os irányváltós motoros mágneskapcsolós leágazás 1 fázisban ampermérővel, 3 állású üzemmódkapcsolóval, nyomógombokkal, fáziskimaradás érzékelővel | 1 | db
5 | 7 db 3 kW-os irányváltós motoros mágneskapcsolós leágazás, kétlámpás üzemállapotjelzés, 3 állású üzemmódkapcsolóval, nyomógombokkal, fáziskimaradás érzékelővel | 1 | db
6 | 2 db 23 kW-os motoros mágneskapcsolós leágazás, kétlámpás üzemállapotjelzés, 3 állású üzemmódkapcsolóval, nyomógombokkal, fáziskimaradás érzékelővel | 1 | db
7 | 2 db 15 kW-os motoros mágneskapcsolós leágazás, kétlámpás üzemállapotjelzés, 3 állású üzemmódkapcsolóval, nyomógombokkal, fáziskimaradás érzékelővel | 1 | db
8 | 4 db max. 25 kW-os fagymentesítő fűtést biztosító leágazás, mágneskapcsolóval, kétlámpás üzemállapotjelzéssel, 3 állású üzemmódkapcsolóval, nyomógombbal | 1 | db
9 | 6 db max. 15 kW-os energiaigényű alelosztó kitáplálási leágazása, biztosító, kézi ki/be kapcsoló | 1 | db
10 | 3 db 3x16A-es leágazás, ki/be kapcsolóval | 1 | db
11 | Térvilágítási leágazás, mágneskapcsolóval, 3 állású üzemmódkapcsolóval, alkonykapcsolóval történő automatikus működtetéshez | 1 | db
12 | 0,4 kV-os főelszotó összesen | 1 | klt.
13 | Szabadtéri 0,4kV-os elosztóberendezés a megépítésre kerülő egy gépes kút részére IP66 védettségű szekrényekbe | 1 | klt.
14 | Szabadtéri 0,4kV-os elosztóberendezés a megépítésre kerülő két gépes szennyvízátemelő részére IP66 védettségű szekrényekbe | 1 | klt.
15 | 2 db hét áramkörös kisautomata tábla az installációs hálózat részére az üzemviteli épület földszinti és emeleti szintjein | 1 | klt.
16 | 17 db gép mellé telepítendő helyi működtető illetve sorozatkapocs szekrény, nyomógombal, tiltókapcsolóval. IP 66 védettségű | 1 | klt.
17 | 2 db sorozatkapocs szekrény a figyelő kutakhoz telepítve a mérésekhez szükséges készülékek elhelyezésére IP66-os védettséggel | 1 | klt.
18 | Beltéri világítás 2x36 W-os fénycsöves lámpatesttel | 32 | db
19 | Apartman szobák beltéri világítása több karos csillár lámpatesttel kb. 200W teljesítménynek megfelelő energiaigénnyel. Üzemeltető által meghatározott típusban | 5 | db
20 | Apartman szobák beltéri világítása falikarokkal kb. 80W teljesítménynek megfelelő energiaigénnyel. Üzemeltető által meghatározott típusban | 6 | db
21 | Kompakt fénycsöves 23 W-os lámpatest | 12 | db
22 | Beépített Ni-Cd akkumulátorral rendelkező kompakt fénycsöves lámpatest | 15 | db
23 | 24 V-os dugaszoló aljzatok | 4 | db
24 | Világítási kapcsolók és 230 V-os dugaszoló aljzatok | 60 | db
25 | 400V-os dugaszoló aljzat 3P+PE | 2 | db
26 | 400V-os dugaszoló aljzat 3P+N+PE | 2 | db
27 | 4,2 m fénypontmagasságú, acéloszlopos, térvilágítási lámpatest 1x100 W-os lámpafejjel | 15 | db
28 | 4x50mm2 keresztmetszetű réz erű földkábel | 550 | fm
29 | 4x16mm2 keresztmetszetű réz erű földkábel | 200 | fm
30 | 4x10mm2 keresztmetszetű réz erű földkábel | 900 | fm
31 | Kábelárok ásás 0,6 m szélességben 0,7 m mélységben homokágy készítés, fedőtégla elhelyezse, jelzőszalag valamint védőcső kábel mechanikai védelmére, közmű keresztezésnél | 400 | fm
32 | Installcáiós hálózat vezetékezése 2,5 mm2 réz erű vezetékkel MÜ I-es védőcsőbe, süllyesztetten szerelve (egyszeres hossz) | 150 | fm
33 | Villámvédelmi hálózat kiépítése érintésvédelem, földelés kompletten Ø10 mm tüzihorganyzott villámvédelmi felfogó és levezető vezeték 10 cm vezeték kiemeléssel 75 fm, 2 m hosszú 2"-os tüzihorganyzott villámvédelmi felfogórúd 4db, Ø20 mm-es köracél földelő vezeték, földárokba fektetve az épület körül 80 fm | 1 | klt.

## 3.1.4.
Tételszám | Tétel tartalma | Menny. | Egys. | Egységár |  | Költség
|  |  |  | Anyag | Díj | Anyag | Díj | Összesen
3. Kapcsolódó létesítmények
3.1. Üzemviteli épület
3.1.4. Hulladéktároló építészet-szerkezet
Alépítményi munkák
1 | Földkiemelés munkagödörből tömörítéssel | 21 | m3
2 | Földvisszatöltés munkagödörbe tömörítéssel | 8 | m3
3 | Homokos kavics talajjavító réteg beépítése műtárgy alá, réteges elterítéssel, gépi tömörítéssel Trϑ=90%-ra tömörítve | 9.5 | m3
Helyszíni beton és vasbeton munkák munkák
1 | Szerelőbeton készítése 10 cm vastagságig C8/10-XN(H)-16-F2 min. betonból | 0.65 | m3
2 | Lemezalap betonozása C30/37-XC2-XF3-16-F2 minőségű betonból | 2.1 | m3
3 | Vasbeton falak betonozása C30/37-XC4-XF1-16-F2 minőségű betonból | 5 | m3
4 | Betonacél szerelése B500 (B60.50) minőségű acélból f8-14 átmérővel | 0.8 | t
Zsaluzás és állványozás
1 | Egyoldalú zsaluzat az alaplemezhez sík felülettel (lemezszél zsaluzása) | 2.6 | m2
2 | Kétoldali függőleges falzsaluzat készítése sík felülettel (kétoldallal számolva) | 58 | m2
Ácsszerkezetek
1 | Fa fedélszerkezet fűrészerlt fából, bedolgozott fa 0,31-.036 m3/m2, láng-, gomba- és rovarmentesítéssel | 15.2 | m2
Felületképzés
1 | Betonfelület felületképzése ● Vékonnyvakolat alapozó ● vékonyvakolat :- Max. szemnagyság:2 mm kapart - Sűrűség: kb. 1,8 kg/dm3 - Hővezetési tényező (λ):: 0,70 W/mK - Páradiffúziós ellenállás: (µ):kb. 20 - 30 - Vízfelvételi tényező (w-érték)< 0,20 - sd-érték: 0,04 - 0,05 m (2 mm-es rétegvastagságnál) ( I. szín) | 23 | m2
2 | Betonfelület felületképzése ● Vékonnyvakolat alapozó ● vékonyvakolat :- Max. szemnagyság:2 mm kapart - Sűrűség: kb. 1,8 kg/dm3 - Hővezetési tényező (λ):: 0,70 W/mK - Páradiffúziós ellenállás: (µ):kb. 20 - 30 - Vízfelvételi tényező (w-érték)< 0,20 - sd-érték: 0,04 - 0,05 m (2 mm-es rétegvastagságnál) ( III. szín) | 0.8 | m2
3 | Lábazatzatképzés beton felületen ● Vékonnyvakolat alapozó ● Műgyanta kötőanyagú szemcsés lábazati díszítő vékonyvakolat | 3.2 | m2
Burkolatok
1 | Kerámia padlóburkolat csúszásmentes, kőporcelán fagyálló lapokból | 7.2 | m2
2 | Falburkolat készítése kőporcelán fagyálló lapokból | 23 | m2
Bádogozás
1 | Kétvizorros fallefedés 33 cm kiterített szélességgel lágy, két oldalon tüzihorganyzott, Z275, 350 g/m2, 50μ színbevonatú, UV álló (30 év garancia) acéllemezből | 11.6 | fm
2 | Korcolt fémlemez burkolat tetőn vízszintes és függőleges deszkázaton lágy, két oldalon tüzihorganyzott, Z275, 350 g/m2, 50μ színbevonatú, UV álló (30 év garancia) acéllemezből alátét lemezzel | 21.5 | m2
3 | Lefolyocsó szerelés átm. 100 körszelvényű lefolyócső lágy, két oldalon tüzihorganyzott, Z275, 350 g/m2, 50μ színbevonatú, UV álló (30 év garancia) acéllemezből | 2.9 | fm
Műanyag nyílászáró szerkezetek
1 | Műanyag külső bejárati ajtó, betörés gátló vasalattal, külső fóliázással 100 x 210 cm | 2 | db

## 3.2.
Tételszám | Tétel tartalma | Menny. | Egys. | Egységár |  | Költség
|  |  |  | Anyag | Díj | Anyag | Díj | Összesen
3. Kapcsolódó létesítmények
3.2. Víziközművek
3.2.1 Vízellátás
1 | Csatlakozás meglévő D90 PE vízvezetékhez D63 PE (PN10) vízvezetékkel (DN80 tűzcsap csomópont átszereléssel) | 1 | db
2 | D63 PE (PN10) vízvezeték építése földárokban földmunkával, ágyazattal, dúcolattal, kiszoruló föld elszállítással, tömörítésekkel átlag 1,4 m mélységben | 105 | fm
3 | D63 PE (PN10) vízvezeték szerelése vasbeton védőcsatornában (védőcsatorna külön tétel) | 490 | fm
4 | DN50 Házi főelzáró és/vagy szakaszoló tolózár szerelése vízvezetékre szerelvényekkel földárokban vagy védőcsatornában | 3 | db
5 | D32 PE (PN10) vízvezeték építése földárokban földmunkával, ágyazattal, dúcolattal, kiszoruló föld elszállítással, tömörítésekkel átlag 1,2 m mélységben | 15 | fm
6 | DN1" házi főelzáró önműködő ürítéssel csapszekrénnyel, beépítési készlettel | 1 | db
7 | DN1" vízkivételi hely (kerti csap) kiépítése hulladéktároló mellett | 1 | db
8 | Vezetékek nyomáspróbája és fertőtlenítése szakfelügyelettel | 610 | fm
3.2.2. Szennyvíz elvezetés
1 | D63 PE (PN10) szennyvíz nyomóvezeték csatlakozásának kiépítése meglévő csatornahálózat tisztítóaknájához (tisztítással, jókarba helyezéssel) | 1 | db
2 | D63 PE (PN10) szennyvíz nyomóvezeték építése földárokban földmunkával, ágyazattal, dúcolattal, kiszoruló föld elszállítással, tömörítésekkel átlag 1,4 m mélységben | 507 | fm
3 | D63 PE (PN10) szennyvíz nyomóvezeték szerelése vasbeton védőcsatornában (védőcsatorna külön tétel) | 490 | fm
4 | DN50 öblítési csomópont szerelése szakaszoló tolózárral nyomóvezetékre szerelvényekkel aknában vagy védőcsatornában | 3 | db
5 | Monolit vasalt beton szerelvényakna építése zsaluzással, fedlappal, hágcsókkal öblítés szerelvényeinek (1,5×1,5×1,5 m belm.) | 1 | db
6 | Meglévő útburkolat bontása és helyreállítása a meglévővel azonos burkolat szerkezettel, törmelék elszállítással | 45 | m2
7 | Bozót és csrejeirtás a szennyvíz nyomóvezeték nyomvonalán | 200 | fm
8 | Vezetékek nyomáspróbája, szakfelügyelet | 997 | fm
9 | D200 PVC-U (SN8) szennyvíz csatorna építése földárokban földmunkával, ágyazattal, dúcolattal, kiszoruló föld elszállítással, tömörítésekkel 2,0 m mélységig | 60 | fm
10 | 1,0 m belső átmérőjű kör alakú tisztítóakna építése földmunkával, D400 kN fedlappal, hágcsókkal 2,0 m mélységig (monolit v. előregyártott elemekből) | 4 | db
11 | Előregyártott elemekből épített víznyelő építése ö.v. víznyelő ráccsal 1,2 m mély (hulladéktartály mosó szv. elvezetése) | 1 | db
12 | Műanyag aknás szennyvízátemelő építése, nedvesaknás szv. szivattyúval, (1+1tartalék, Qn=1,2 l/s Hn=8,3 m ), szerelvényekkel, fedlappal kompletten (energia ellátás külön) | 1 | db
13 | Gravitációs csatornák víztartási próbája | 60 | fm
3.2.3. Vasbeton védőcsatorna
1 | 1,0×1,0 m belméretű vasbeton védőcsatorna (elemhossz: 3,0 m) építése előregyártott elemekből előregyártott vb. fedlap lefedéssel közművezetékek részére földmunkával szerelőbetonnal | 490 | fm
3.2.4. Tűzivíz ellátás
1 | Tűzivízkivételi kút építése (fúrt csőkút) építése háromfázisú többfokozatú merülőmotoros szivattyúval (Qn=15 l/s; Hn=37 m Pn=6,9kW) DN125 termelőcsővel, szűrőcsővel kompletten (energiaell. külön) | 1 | db
2 | Monolit vasalt beton szerelvényakna építése zsaluzással, fedlappal, hágcsókkal tűzivízkivétel szerelvényeinek (3,0×2,0×1,5 m belm.) | 1 | db
3 | Tűzivízkivételi kút felszíni szerelvényeinek beépítése aknába tűzoltó tömlő csatlakozás kiépítésével | 1 | db
3.2.5. Gázellátás
1 | D32 PE100/G SDR11 középnyomású földgázvezeték építése földárokban földmunkával, ágyazattal, dúcolattal, kiszoruló föld elszállítással, tömörítésekkel átlag 1,25 m mélységben | 670 | fm
2 | Üzemi épülethez csatlakozó Pe-acél kötéssel, fal mellé felállással dn32 PE / DN25 acél | 1 | db
3 | Zárható lemezszekrény DN25 acél csatlakozásokkal. Szekrény tartalma belépő-, kilépő oldali elzáró, gázszűrő, összekötő fej, szerelő panel | 1 | db
4 | EKB 10-es nyomásszabályozó Qmax 10 m3/h. a 3. tételben kiírt szekrényben elhelyezve | 1 | db
5 | MG-6-os mérő (szolgáltató adja), a 3. tételben kiírt szekrényben elhelyezve | előir.

## 3.3.
Tételszám | Tétel tartalma | Menny. | Egys. | Egységár |  | Költség
|  |  |  | Anyag | Díj | Anyag | Díj | Összesen
3. Kapcsolódó létesítmények
3.3. Útépítés, burkolattal
Tervezett útépítés
1. | Úttükör készítése földmű tömörítéssel, simító hengerléssel | 14200 | m2
2. | Nem szőtt geotextília (200 g/m2) terítése (átfedés nélkül) | 14500 | m2
3. | Útalap készítése 20-30 cm vastagságban M56 mechanikai stabilizácó tömörítéssel | 3350 | m3
4. | 6 cm AC11 KOPÓ aszfalt beton kopóréteg készítése bitumenemulziós permetezéssel | 800 | m3
5. | Süllyesztett szegélysor (15 cm széles) készítése beton alapgerendával és megtámasztással, hézagolással | 3950 | fm
6. | Padka rendezés M50 mechanikai stabilizációval 10 cm vtg.-ban | 276.25 | m3
7. | Sárrázó burkolat építése 20 cm vtg. betonba ágyazott terméskő burkolattal | 850 | m2
8. | Stabilizált burkolatú út készítése (rámpák, sólyapálya lehajtók) M56 mechanikai stabilizácó tömörítéssel 20-25 cm vtg | 1110 | m3
9. | Kiselemes járda- vagy térburkolat készítése üzemviteli épületnél ágyazattal | 80 | m2
10. | Közlekedési jelző táblák aluminium oszlopainak elhelyezése (beton alappal) | 12 | db
11. | Közlekedési táblák elhelyezése oszlopra rögzítve | 8 | db
12. | Műtárgy nevét tartalmazó információs és útbaigazító táblák gyártása és elhelyezése, alap | 4 | db
13. | Ideiglenes közlekedési utak nyomvonalán stabilizált útfelület kialakítása | 2900 | m2
Vének-Dunaremete árvízvédelmi szakasz meglévő töltésének útburkolata
1. | Humuszleszedés átlag 25 cm vastagságban | 210 | m3
2. | Töltéskorona helyreállítás hozott anyagból útburkolatok alatt tömörítéssel átlag 25 cm vtg.-ban | 210 | m3
3. | Úttükör készítése földmű tömörítéssel, simító hengerléssel | 840 | m2
4. | Nem szőtt geotextília (200 g/m2) terítése (átfedés nélkül) | 840 | m2
5. | Útalap készítése 20-30 cm vastagságban M56 mechanikai stabilizácó tömörítéssel | 140 | m3
6. | 6 cm AC11 KOPÓ aszfalt beton kopóréteg készítése bitumenemulziós permetezéssel | 33.6 | m3
7. | Süllyesztett szegélysor (15 cm széles) készítése beton alapgerendával és megtámasztással, hézagolással | 280 | fm
8. | Padka rendezés M50 mechanikai stabilizációval 10 cm vtg.-ban | 23.8 | m3

## 3.4.
Tételszám | Tétel tartalma | Menny. | Egys. | Egységár |  | Költség
|  |  |  | Anyag | Díj | Anyag | Díj | Összesen
3. Kapcsolódó létesítmények
3.4. Kezelő híd
Földmunkák
| Lásd 2.1.1 alatti 8. tételben elszámolva | 0 | m3
Alapozási munkák
1 | Statikus próbaterhelés fúrt cölöpre | 1 | db
2 | Folytonos spirállal készített fúrt cölöpök (CFA-cölöp) készítése (D60), C30/37-XA1-XC2-16-F5, 11,55 fm/db | 20 | db
3 | Vasszerelés, cölöpök, B500B | 6.5314 | t
Alapozási szerkezetek
1 | Cölöpösszefogó gerendák függőleges oldalzsaluzata | 25.656 | m2
2 | Cölöpösszefogó gerendák betonozása, C30/37-XC2-24-F3 | 63.232 | m3
3 | Síkalapok függőleges oldalzsaluzata | 53.8 | m2
4 | Síkalapozás betonozása, C30/37-XC2-24-F3 | 42.3 | m3
5 | Vasszerelés, alapozási szerkezetek, B500B | 10.5532 | t
Felmenő szerkezetek
1 | Tömör vasbeton hídfő felmenőfal és szárnyfalak kétoldali függőleges és ferde zsaluzata | 136.05 | m2
2 | Pillérek szerkezeti gerendáinak kétoldali függőleges zsaluzata | 85.58 | m2
3 | Tömör vasbeton hídfő felmenőfalak és szárnyfalak betonozása, C35/45-XC4-XF2-24-F3 | 113.204 | m3
4 | Pillérek szerkezeti gerendáinak betonozása, C35/45-XC4-XF2-24-F3 | 45.18 | m3
5 | Vasszerelés, felmenő szerkezetek, B500B | 19.0061 | t
Felszerkezet
1 | Kiviteli terv szerint üzemben előregyártott, méretezett előfeszített vasbeton hídgerenda helyszínre szállítása, beemelése és elhelyezése az e-ÚT 07.01.12:2011 sz. Útügyi Műszaki Előírás szerinti „A” jelű terhelésre 90 cm magas, 17,80 m hosszú, 40+40 cm felfekvési hosszal (17,00 m szabad nyílással), min. 750 kNm ill. min 1700 kNm törőnyomatékkal | 27 | db
2 | Kiviteli terv szerint üzemben előregyártott, méretezett előfeszített vasbeton hídgerenda helyszínre szállítása, beemelése és elhelyezése az e-ÚT 07.01.12:2011 sz. Útügyi Műszaki Előírás szerinti „A” jelű terhelésre 90 cm magas, 10,80 m hosszú, 40+40 cm felfekvési hosszal (10,00 m szabad nyílással), min. 750 kNm ill. min 1700 kNm törőnyomatékkal | 18 | db
3 | Egy. tartókat együttdolgoztató vb. pályalemez közbenső és végkereszttartókkal, függőleges oldalzsaluzat alátámasztó segédszerkezetekkel | 48.828 | m2
4 | Egy. tartókat együttdolgoztató vb. pályalemez közbenső és végkereszttartókkal, BETONYP lemez bennmaradó alátámasztó zsaluzat | 363.52 | m2
5 | Egy. tartókat együttdolgoztató vb. pályalemez közbenső és végkereszttartókkal, betonozás C35/45-XC3-XD1-XF2-16-F3 | 194.6886 | m3
6 | Monolit vasbeton kiemelt szegély, függőleges és ferde gerendazsaluzat alátámasztó segédszerkezetekkel | 325.24 | m2
7 | Monolit vasbeton kiemelt szegélyek betonozása, C35/45-XC4-XD3-XF4-16-F3 | 51.84 | m3
8 | Szerelőbeton a kiegyenlítő lemezek alatt, C16/20-X0-32-F2 | 6.552 | m3
9 | Monolit vasbeton kiegyenlítő lemezek függőleges oldalzsaluzata | 4.92 | m2
10 | Monolit vasbeton kiegyenlítő lemezek ferde zsaluzata | 64 | m2
11 | Monolit vasbeton kiegyenlítő lemezek betonozása, C25/30-XC2-24-F3 | 14.4 | m3
12 | Monolit pótpadkák függőleges oldalzsaluzata | 9.176 | m2
13 | Monolit pótpadkák betonozása, C35/45-XC4-XD3-XF4-24-F3 | 6.09 | m3
14 | Vasszerelés, felszerkezet, B500B | 37.1924 | t
Szigetelő, védő, burkolati és felületvédelmi rendszerek, dilatációs szerkezetek
1 | Bitumenes védelem földel takart betonfelületen | 72 | m2
2 | Modifikált bitumenes lemezszigetelés (mBL) | 742.3533 | m2
3 | Szigetelést védő réteg hengerelt aszfaltból (4 cm) MA-11 | 25.0235 | m3
4 | Aszfalt kötőréteg építése hídon egyetlen (7 cm) rétegben, hengerelt aszfalt AC-16 (mNM) | 43.7912 | m3
5 | Aszfalt kopóréteg építése hídon egyetlen (4 cm) rétegben, hengerelt aszfalt, AC-11 (F) | 25.0235 | m3
6 | Öntött aszfalt hídszegélyek mentén, rugalmas kiöntéssel, három rétegben (4+7+4=15 cm), MA-11 | 17.5148 | m3
7 | Hídvégeken és kiegyenlítő lemez vége feletti burkolatmegszakítás rugalmas kiöntéssel, 2 cm szélességben | 32.8 | fm
8 | Mérsékelten repedésáthidaló vékony védőbevonat, nem járható (B-3) | 295.36 | m2
9 | Korlátozottan repedésáthidaló vastag védőbevonat, nem járható (B-4) | 244.62 | m2
10 | Dinamikusan repedésáthidaló vastag védőbevonat, gyalog és könnyű járművel járható (B-5) | 142.56 | m2
Visszatartó rendszerek, vízelvezetési és egyéb tartozékok
1 | Műszaki gumicsík gerendafelfekvések alatt, 20x20x2 cm | 90 | db
2 | H2 visszatartási fokozatú vezetőkorlát (magasítással, csőtaggal) elhelyezése | 160 | fm
3 | Előregyártott vizsgálólépcső (szerelőbetonnal) | 7.98 | fm
4 | Acél védőrács, védőtető | 6 | m2
5 | Acél ajtók, hágcsók korrózióvédelemmel | 600 | kg
6 | Tömör hídfők mögötti szivárgópaplan, talpszivárgó kivezetéssel | 65.52 | m2
7 | Keresztszivárgók rézsűkivezetéssel | 27.9 | fm
8 | Burkolatszivárgó (kivezetéssel, külön előfejjel) | 183.1 | fm
9 | Előregyártott surrantó (szerelőbetonnal, becsatlakozásánál az árok burkolásával) | 18.74 | fm
10 | Mérőpontok a hídfőkön és a pilléreken | 12 | db
11 | Magassági alappont telepítése | 1 | db
12 | Hajóútjelző tábla elhelyezése | 2 | db
13 | Hajóútjelző lámpa elhelyezése | 2 | db
14 | Hajózási radarvisszaverő berendezés elhelyezése | 1 | db
15 | Közmű védőcső építése (lsd. másutt) | 0 | fm
16 | Szerelőbeton, hídfők előtti mon. elem, C16/20-X0-32-F2 | 2.88 | m3
17 | Fenéklemez függőleges oldalzsaluzata, hídfők előtti monolit vizsgálóaknák | 16.96 | m2
18 | Fenéklemez betonozása, hídfők előtti monolit vizsgálóaknák, C16/20-X0-32-F2 | 11.52 | m3
19 | Fal kétoldali zsaluzata, hídfők előtti monolit vizsgálóaknák | 252.4 | m2
20 | Fal betonozása, hídfők előtti monolit vizsgálóaknák, C30/37-XC2-24-F3 | 23.12 | m3
21 | Vasszerelés, hídfők előtti monolit vizsgálóaknák | 3.464 | t
22 | Rézsűburkolatok (lsd. másutt) | 0 | m2

## 3.5.
Tétel szám | Tétel tartalma | Menny. | Egys. | Egységár |  | Költség
|  |  |  | Anyag | Díj | Anyag | Díj | Összesen
3. Kapcsolódó létesítmények
3.5. Ideiglenes betéttábla tároló
1 | Föld kiemelése feltöltésből, géppel-kézzel | 132 | m3
2 | Homokos kavicságy készítése Trρ=95%-ra tömörítve | 72 | m3
4 | Szerelőbeton készítése 6 cm vastagságban, C12/15-X0b(H)-24-F1 minőségben csónak átemelő alá | 14.4 | m3
3 | Vasbeton lemez készítése 15 cm vastagságban, C30/37-XC4-XF4-24-F2 minőségben | 36 | m3
4 | Síklemez egyoldali függőleges zsaluzása, 15cm magasságig | 13.8 | m2

## 3.6.
Tétel szám | Tétel tartalma | Menny. | Egys. | Egységár |  | Költség
|  |  |  | Anyag | Díj | Anyag | Díj | Összesen
3. Kapcsolódó létesítmények
3.6. Kerítések
Kerítésépítés üzemviteli épülethez
1 | Táblás kerítés, 1,80 m magas hegesztett háló kerítéstáblákkal, oszlopokkal Szemek: 50x200 mm Huzalvastagság: vízszintes dupla szálak 6 mm, függőleges 5 mm Felületkezelés: NF EN 10244-2 és NF EN 10016-1/2 és NV 65 szabványok szerinti | 168 | fm
2 | Szárnyas kapu, egyszárnyú 1,0 m széles, 1,8 m magassággal, felületkezelés és háló kitöltés, mint előző | 3 | db
3 | Tolókapu kapu 6,0 m széles, 1,80 m magassággal, motoros meghajtással felületkezelés és háló kitöltés, mint előző | 2 | db
4 | Kerítés vagyonvédelme kamerával, központi vagyonvédelmi rendszerhez kapcsolással | 3 | db
Kerítésépítés ideiglenes betéttábla tárolóhoz
1 | Táblás kerítés, 1,80 m magas hegesztett háló kerítéstáblákkal, oszlopokkal Szemek: 50x200 mm Huzalvastagság: vízszintes dupla szálak 6 mm, függőleges 5 mm Felületkezelés: NF EN 10244-2 és NF EN 10016-1/2 és NV 65 szabványok szerinti | 115 | fm
2 | Szárnyas kapu, kétszárnyú 6,0 m széles, 1,8 m magassággal felületkezelés és háló kitöltés, mint előző | 1 | db

## 4.1.
Tétel szám | Tétel tartalma | Menny. | Egys. | Egységár |  | Költség
|  |  |  | Anyag | Díj | Anyag | Díj | Összesen
4. Monitoring rendszer
4.1. Talajvízfigyelő kutak
1 | 400NÁ acélcső lesüllyesztése száraz technológiával, 10 m mélységben | 5 | db
2 | D200 KM PVC szűrőcső előre elkészített szitaszövetes szűrővé alakított szakasszal 10 m mélységben | 5 | db
3 | Perforált, 0,3mm műanyag szitaszövet | 10.68 | m2
4 | Zárható csősapka | 5 | db
5 | 1,0x1,0x0,4m betongallér C30/37-XC4-XF3-32F2 betonból ; 5 db ; 0,35m3/db | 1.75 | m3
6 | Cementtej kitöltés nagymértékben duzzadóképes agyagpellet szigeteléssel | 1.36 | m3
7 | A lyuktalptól a szűrő felett 0,5m -ig 1-2mm átm.szűrőkavics | 2.87 | m3
8 | Szűrőkavics felett 1,0m ig homokszórás | 0.47 | m3
9 | Szűrőkavics alatt 1,3m-es iszapzsák | 0.2 | m3
10 | Záró fadugó | 5 | db
Irányítástechnikát lásd a 4.4 pontnál részletezve

## 4.2.
Tétel szám | Tétel tartalma | Menny. | Egys. | Egységár |  | Költség
|  |  |  | Anyag | Díj | Anyag | Díj | Összesen
4. Monitoring rendszer
4.2. Bácsa vízmérce
Bontási munkák
1 | Kisvízi vízmérce bontása a meglévő lépcső és vízmérce alépítmény beton szerkezeteinek elvésésével, törmelék elszállításával | 5 | m3
Építési munkák
Kisvízi (legalsó) mércetag
1 | Új csúszásmentes kialakítású (horganyzott rácsos acéllemez) terep lejáró lépcső és vízmérce alap készítése C30/37-XC4-XF3-32-F2 betonból, 1:1,5 (meglévő) rézsűben elhelyezve | 1 | db
2 | Új lapvízmérce készítése 1:1,5 (meglévő) rézsűhöz igazítva, állítható kivitelben VIZIG előírásai szerint, U220-as acéltartókkal, összekötőcsavarokkal, keményfa betétpallóval, zománcozott, 2 cm osztású vízmércelappal, tartólábakat befogó betontömbökkel | 1 | db
3 | Vízmérce és lépcső alvízi és felvízi oldalán rézsűburkolat készítése betonba ágyazott vízépítési terméskőből minimálisan 1,5-1,5 m szélességben | 20 | m2
4 | Partvédelmet biztosító kőszórás kiegészítése, helyreállítása az új műtárgy mindkét oldalán 5,0-5,0 m-es szakaszon | 64 | m2
5 | Lépcső bal oldalán elhajtható megoldású 1 soros acélkorlát készítése és elhelyezése utólagos dűbeles rögzítéssel, korrózióálló felületvédelemmel ellátva | 7 | fm
Távmérő alépítmény
1 | Acél védőcső elhelyezése szint- és vízhőmérséklet távadók jelkábelei részére a vasbeton távmérő felépítmény külső felületén. | 7 | fm
2 | KPE védőcső telepítése szint- és vízhőmérséklet távadók jelkábelei részére a terep és a rézsű síkja alatt 50 cm mélységben telepítve, az LKV-50 cm mélységig a mederbe bevezetve. | 30 | fm
3 | Új szint- és vízhőmérséklet távadók telepítése az acél és KPE védőcsövekben. | 3 | db
További vízmérce tagok (2.,3.,4.,5.)
1 | Vízmérce lapok alatti keményfa betétek cseréje | 28 | fm
2 | Sérült lapvízmérce zománcozott mérőlapjainak cseréje, a régivel megegyező méretben | 14 | fm
Irányítástechnikát lásd a 4.4 pontnál részletezve

## 4.3.
Tétel szám | Tétel tartalma | Menny. | Egys. | Egységár |  | Költség
|  |  |  | Anyag | Díj | Anyag | Díj | Összesen
4. Monitoring rendszer
4.3. Vízállás-távmérés alépítményei
1 | Vízállás-távmérés alépítményeinek kiépítése a torkolati műtárgy alvízi és felvízi oldalán a szögtámfal-szerkezet vízzel ellentétes oldalán elhelyezve, az új meder fenékszintek alatti 1 m mélységig kiépítve, az ÉDUVIZIG előírásai és igényei szerint kialakítva, a támfalon átvezetett 2 db összeköttetéssel a Mosoni-Duna új medrének vízterével. | 2 | db
2 | Kút felső lezárása betongallérba ágyazott zárószerkezettel, nyitható, korrózióvédelemmel ellátott acélszerkezetű lefedéssel. | 2 | db
A vízszint figyelő kútba elhelyezendő távadók kiírása a 4.4.1 pontban található.

## 4.4.
Tétel szám | Tétel tartalma | Menny. | Egys. | Egységár |  | Költség
|  |  |  | Anyag | Díj | Anyag | Díj | Összesen
4. Monitoring rendszer
4.4. Irányítástechnika
4.4.1. Irányítástechnika torkolati mű
1 | Kiemelhető szegmenstábla műszaki paramétereinek meghatározása után kiválasztandó egyfordulatú abszolút jeladó (táblaállás mérő) amely felszerelésre kerül a gépészeti berendezésre. Iki=4...20mA | 12 | db
2 | 2x2,5 mm2 réz erű árnyékolt, mechanikai védelemmel ellátott, földbe fektetett kábel a terepi műszerek és a központi diszpécser helyiség között | 600 | fm
3 | Területen megépítendő két darab új figyelőpontba telepítendő nyomásmérés elvén működő szinttávadó, beépített hőmérséklet mérővel (2db beépített, 1 db hidegtartalék) kompletten túlfeszülség védelemmel ellátott szerelődobozzal. Szerelő dobozig gyári kábellel. Szintmérés pontossága: +/- 0.1%, hőmérsékletmérés pontossága: +/- 0.1°C, Iki=4..20mA | 2 | klt.
4 | Hajózsilip megfelelő kamráiban elhelyezendő két vízszintmérő szonda, bejelezve az üzemviteli épület diszpécseri helyiségébe. Iki=4..20mA | 2 | klt.
5 | A mérőkörök tápellátása az üzemviteli épületben: 230VAC + 12/24VDC táp + akkumulátor földkábelen kitáplálva | 3 | klt.
6 | Fagymentesítés automatikájához hőmérséklet érzékelés. | 1 | klt.
7 | Ipari TV hálózat kiépítése (motorikusan állítható kamerák 9 db) a tervezendő műtárgy területén. Minimális követelmény: 1MP felbontás, IR mód, min.: 25FPS, szabadtéri kivitel: -25…+60°C közötti működési hőmérsékletű. Web kamerák elhelyezésével és ethernet kommunikációval a diszpécserig | 1 | klt.
8 | 7x2,5 mm2 réz erű árnyékolt, mechanikai védelemmel ellátott, földbe fektetett kábel a terepi műszerek és a központi diszpécser helyiség között | 800 | fm
9 | Az üzemviteli épületben kialakítandó diszpécser berendedzései: a terepi műszerek kábeleit fogadó sorozatkapocs szekrény, a jeleket feldolgozó az adot feladathoz illesztett PLC, felprogramozva. PLC-vel való kommunikációra asztali számítógép kompletten a technológiai folyamatábrát és paraméterket megjelenítő SW-el, monitor, nyomtató (mind HW és SW tekintetében a jelenlegi rendszerekkel kompromisszum mentesen kompatibilsen). | 1 | klt.
10 | Második számítógép, mely a tervezett technológiától függetlenül az ipari TV hálózat jelforgalmát és vizuális kapcsolatát biztosítja. | 1 | klt.
11 | Ethernet alapú hálózati kapcsolat kiépítése a diszpécser és a szavai gépház (raktár) között | 1 | klt.
12 | Hajózási tájékoztatást biztosító PannonRIS rendszer telepítése, amely a hajózással kapcsoltos szolgáltatásokról ad tájékoztatást, valamint közforgalmú kikötők, hajózási létesítmények VHF sávú rádiós rendszerének kiépítése amely a hajó és a zsilipkezelő közötti kommunikációt biztosítja. A PannonRIS rendszerhez történő kapcsolódás interneten keresztül történik. Az üzemviteli helyiségben kell telepíteni a hajózási rádióállomást és az un. RIS munkaállomást (asztali PC) | 1 | klt.
13 | RIS rendszer PC konfigurációja: Minimum 4. gen i5-4XXX, Min:16GB RAM, Min.: 120GB HDD, Videókártya: 2 fullHD monitor egyidejű kezelésére alkalmas DVI vagy HDMI vagy DP interface, minimum 1 db Gigabit Ethernet, billentyűzet, egér, WIN10, irodai alkalmazások, nyomtató. | 1 | klt.
14 | Az új távmérő állomások szoftveres integrálása a győri központi távmérő rendszerbe | 1 | klt.
15 | Tűzjelző központ min: 5 csatornás kivitelben. 20db füst és 1 db CO érzékelővel összekábelezve a központi egységgel. Kommunikáció a diszpécserrel és a vízmű központtal | 1 | klt.
16 | Vagyonvédelmi központ kiépítése amely képes min.: 16 db ablaktörés érzékelő, 22 db nyitás érzékelő valamint 4 db kültéri kamera jelnének fogadására, összekábelezve a központi egységgel és kommunikációra a diszpécserrel és a vízmű központtal | 1 | klt.
17 | Kaputelefon 1 db kültéri és 2 db beltéri egységgel (diszpécser és apartman) összekábelezve a beltéri és kültéri egységeket kompletten | 1 | klt.
4.4.2. Irányítástechnika Győr belváros felszín közeli állomás hálózat (5db)
1 | A városi ellenőrző kutakba telepítendő önálló adatgyűjtős vízszintmérő szonda, Li-Ion-os elemmel és USB csatlakozási lehetőséggel. | 5 | klt.
4.4.3. Irányítástechnika Bácsa felszíni állomás
1 | A bácsai telepen cserélendő a meglévő rendszerhez illesztendő, nyomásmérés elvén működő szinttávadó, beépített hőmérséklet mérővel kompletten túlfeszülség védelemmel ellátott szerelődobozzal. Szerelő dobozig gyári kábellel. Szintmérés pontossága: +/- 0.1%, hőmérsékletmérés pontossága: +/- 0.1°C, Iki=4..20mA | 3 | klt.
4.4.4. Jelforgalom a Torkolati mű és a Szavai gépház között
1 | A szavai gépház (raktár) és a helyi diszpécser közötti kommunikáció részére lefektetésre kerül földárokba fektetve 5x4x0,8 mm2 érpárú optikai kábel, védőcsőbe vezetve. behúzó aknákkal szükséges jelerősítőkkel. | 5300 | fm
2 | Kábelárok ásás 0,6 m szélességben 0,7 m mélységben homokágy készítés, fedőtégla elhelyezse, jelzőszalag valamint védőcső kábel mechanikai védelmére, közmű keresztezésnél | 4000 | fm
3 | KPE Ø80-as védőcső optikai kábel védelmére | 4000 | fm
4 | Behúzóakna 1m x0,8 m x 1m méretben az optikai kábel nyomvonalának töréspontjaiban | 10 | db
5 | A szavai gépháznál (raktár) kialakítandó szabadtéri kivitelű IP66 védettségű kifejtő szekrény | 1 | klt.

## 5.1.
Tételszám | Tétel tartalma | Menny. | Egys. | Egységár |  | Költség
|  |  |  | Anyag | Díj | Anyag | Díj | Összesen
5. Hajózási és ideiglenes létesítmények
5.1. Hajózási létesítmények
1 | Torkolati művön, továbbá az al- és felvízi parti szakaszon elhelyezendő hajózási jelek, előjelzők, egyéb hang-, és fényjelzések kiépítése a hajózási hatósági előírások szerint. | 1 | klt
2 | Zsilipelés alatti kikötést (hajó alaprajzi rögzítését) biztosító, vízszinthez igazodó kikötő szerkezet (úszó kikötő bak) készítése és elhelyezése a kiépítéshez szükséges segédszerkezetek elhelyezésével kompletten. | 6 | db
3 | Várakozóhelyek (al- és felvízi kikötők) és irányító központ között időjárásfüggetlen kommunikációs kapcsolat kiépítése, hogy az érkező hajók vezetői a helyszínen be tudják jelenteni áthajózási szándékukat. | 2 | db

## 5.2.
Tételszám | Tétel tartalma | Menny. | Egys. | Egységár |  | Költség
|  |  |  | Anyag | Díj | Anyag | Díj | Összesen
5. Hajózási és ideiglenes létesítmények
5.2. Ideiglenes létesítmények
1 | Építés idejére ideiglenesen, a munkaterületek közúti megközelíthetőségét biztosító pontonhidak létesítése a Mosoni-Dunán a Torda sziget dél-nyugati csücske és a Gönyű kikötő nyugati vége között, a mindenkori vízálláshoz igazodó fel- és lehajtókkal. A pontonhidak teherbírása minimálisan 800 kN kell legyen a hídon közlekedő nehézgépjárművek és munkagépek közlekedési össztömegének figyelembevételével. A pontonhidak időszakos bontási lehetőséggel kell rendelkezzenek a Mosoni-Dunán történő hajóforgalom biztosítása érdekében. | 2 | db
2 | Hajózási, ideiglenes jelzőtáblák és útvonal kijelölők elhelyezése az építés idejére. | 1 | klt

## 6.
Tétel szám | Tétel tartalma | Menny. | Egys. | Egységár |  | Költség
|  |  |  | Anyag | Díj | Anyag | Díj | Összesen
6. Beszerzendő eszközök
1 | 20' zárható anyagtároló konténer | 2 | db
2 | Alumínium mentőladik + 6 LE motorral (teljes felszereléssel) | 2 | db
3 | búvárszivattyúk (380V zagyszivattyú) | 3 | db
4 | iszapszivattyúk (2,5 kW teljesítményű zagyszivattyúk, minimum 16 m emelőmagassággal,30 m3/h vízszállítással) | 2 | db
5 | áramfejlesztő aggregát (6,5 kW hegesztő-áramfejlesztő) | 1 | db
6 | hegesztő inverter | 1 | db
7 | komplett lánghegesztő berendezés (tartalék palackokkal) | 1 | db
8 | csavarkompresszor 600 l/perc levegő előmelegítő funkcióval | 1 | db
9 | szemcseszóró | 1 | db
10 | karbantartó függőkosár | 1 | db
11 | fűnyíró traktor utánfutóval, tolólappal | 1 | db
12 | fűkasza | 1 | db
13 | benzinmotoros láncfűrész | 1 | db
14 | könnyűszerkezetes állvány kerekes, gurulós, 10 m munkamagasság | 1 | db
15 | hidraulikus kézipumpa | 1 | db
16 | emelőpapucsok | 2 | db
17 | magasnyomású hideg-melegvízes mosó (robbanómotoros, max. teljesítmény min100 bar, vízszállítási képesség min. 250 l/h) | 1 | db
18 | magasnyomású zsírzó | 1 | db
19 | kézi csőhajlító | 1 | db
20 | szerszámkészlet (guruló szekrényes komplett) | 1 | készlet
21 | Monitoring hely méreteihez igazodó kétkamrás daruzható varsa | 1 | db

## 7.1.
Tétel szám | Tétel tartalma | Menny. | Egys. | Egységár |  | Költség
|  |  |  | Anyag | Díj | Anyag | Díj | Összesen
7. Általános tételek
7.1. Kiviteli tervkészítés
1 | Kiviteli tervek készítése

## 7.2.
Tétel szám | Tétel tartalma | Menny. | Egys. | Egységár |  | Költség
|  |  |  | Anyag | Díj | Anyag | Díj | Összesen
7. Általános tételek
7.2. Tervezési és egyéb feladatok
7.2.1. Tervezési feladatok
1 | A létesítmények megvalósításához a kiviteli terveken felül szükséges tervek, dokumentációk elkészítése (részlettervek, organizációs tervek, pénzügyi- és műszaki ütemterv, vízkárelhárítási és környezeti kárelhárítási terv, TU-k, MMT-k, biztonsági és egészségvédelmi terv, egyéb tervek), szükség szerint engedélyeztetése
2 | Terület előkészítéssel (fakitermelés, lőszermentesítés) kapcsolatos tervezés, engedélyeztetés
3 | Elkészült létesítményekre a használatbavételi-, forgalomba helyezési-, vízjogi üzemeltetési-, hajózási üzemeltetési engedély megszerzéséhez szükséges, és a Vállalkozó által biztosítandó dokumentumok elkészítése, az engedélyezési eljárások díjai, együttműködés az engedélyezési eljárások során
4 | Árvízvédelmi nyilvántartási terv készítése
5 | Üzemeltetési szabályzat készítése
6 | Átadási dokumentáció (ennek részeként a megvalósulási tervek) készítése
7 | Tervezői művezetés
7.2.2. Egyéb feladatok
1 | Szakfelügyeletek
2 | Lőszermentesítés | 29.7 | ha
3 | Felvonulási telep
4 | Felvonulási utak
6 | Ponton a Mosoni-Dunán (becsült hossz) | 2*180 | m
7 | Biztosítások és biztosítékok
8 | Örzés, vagyonvédelem
9 | Mérnök, Megrendelő részére nyújtandó szolgáltatások
10 | Próbaüzem | 1+1 | hónap
11 | Parkosítás: 2x iskolázott, 12/14 cm törzskerületű, burkolt gyökérzetű (földlabdás) csemete (fafaj: juhar levelű platán, magas kőris, kocsányos tölgy, piramistölgy, mocsártölgy, tulipánfa, hegyi juhar, vadgesztenye) | 40 | db
12 | Környezetvédelmi engedélyben szereplő faültetés | 9 | ha

## 8.
8. Megjegyzések, figyelemfelhívások
- A beépítendő anyagmennyiségek a TÖMÖRÍTETT m3-re vonatkoznak, a kitermelt és szállítandó mennyiségi értékekehez LAZA m3-re célszerű átszámítani!
- A kőhányás készítéséhez kötegelt terméskő vagy nagyobb méretű tömbök is felhasználhatók.
- A geotextília mennyisége nem tartalmazza az illesztéseknél szükséges átfedésekből adódó többlet felület mennyiségét.
- A mennyiségek tájékoztatásul szolgálnak, pontos értékek megállapítása a kivitelezés során lehetséges.
- A kiviteli tervezés fázisában a pontosabb geodéziai felmérés és részletesebb talajmechanikai szakvélemény alapján finomított tervek a költségvetési kiírásban szereplő mennyiségek kisebb mértékű változását vonhatják maguk után a földmunkák és cölöpalapozási munkák vonatkozásában. A felszínt takaró kissé humuszos homokos durva iszap fedőréteg felső részének eltávolítását és a talajcserét előíró mennyiségek is módosulhatnak a kivitelezés során, mivel a gát és a műtárgyak alatt a talajcserét a humuszmentes termett teherbíró talajig el kell végezni.
- Az anyagkiírásban meghatározott összevont tételek további bontása, az abban foglaltak pontosítása csak a kiviteli tervek elkészülte után lehetséges.
- A vállalkozónak az építési feladat szakszerű elvégzéséhez és üzemképes működéséhez szükséges minden olyan anyagot, munkát, technológiai folyamatot költségelnie kell - függetlenül attól, hogy azt a mennyiségi kiírás tartalmazza-e vagy sem - ami a feladat kiírásban megfogalmazott cél eléréséhez és annak I.osztályú minőségű megvalósításához szükséges.
- Vállalkozónak a kiírásban megadott mennyiségeket felül kell vizsgálni, a helyszínt és az építési körülményeket meg kell ismerje.
- A kiírásban előforduló esetleges nyilvánvaló mennyiségi elírások nem képeznek jogalapot a többletteljesítési igény későbbi benyújtására.
- A vízgépészeti berendezések mozgatásához AUMA típusú gyártmányegységek kerültek megadásra, de nem kizárt más, a megadottakkal egyenértékű, egyéb gyártó gyártmányainak alkalmazása.