## mintaköltségvetés
"Keretmegállapodás az Országos Vízügyi Főigazgatóság által lebonyolított egyes vízgazdálkodási tárgyú projektek keretében tervezett építési beruházások megvalósítására" Kis-Zala öblözet szakaszolása és a Kis-Balaton Belvízvédelmi Rendszer biztonságtechnikai fejlesztése (NYUDUVIZIG) projektelem
Sor-szám |  |  |  | Beruházási feladat | Mértékegység | Mennyiség | Fajlagos költség (Ft/egység) | Költség [Ft]
1. |  |  |  | Általános tételek |  |  |  | 0
1. | 1. |  |  | Előkészítő munkák |  |  |  | 0
1. | 1. | 1. |  | Tervezés, engedélyezés |  |  |  | 0
1. | 1. | 1. | 1. | Engedélyezési tervek készítése, engedélyek beszerzése | mérnökóra |  |  | 0
1. | 1. | 1. | 2. | Kiviteli tervek készítése | mérnökóra | 200 |  | 0
1. | 1. | 1. | 3. | Árvízvédelmi és vízminőség védelmi terv a fejlesztendő szakaszra | mérnökóra |  |  | 0
1. | 1. | 1. | 4. | Talajvédelmi terv | mérnökóra |  |  | 0
1. | 1. | 1. | 5. | Kisajátítási terv | mérnökóra |  |  | 0
1. | 1. | 1. | 6. | Közmű kiváltási tervek | mérnökóra |  |  | 0
1. | 1. | 1. | 7. | Megvalósulási tervek, minősítési dokumentáció készítése, összeállítása | mérnökóra | 200 |  | 0
1. | 1. | 1. | 8. | Irányító tervező | mérnökóra |  |  | 0
1. | 1. | 1. | 9. | Tervezői művezetés | mérnökóra | 80 |  | 0
1. | 1. | 1. | 10. | Mérnöki tevékenység | mérnökóra |  |  | 0
1. | 1. | 1. | 11. | Engedélyek hatósági díjai | db | 1 |  | 0
1. | 1. | 1. | 12. | Új üzemeltetési engedélyes dokumentácó elkészítése | mérnökóra | 50 |  | 0
1. | 1. | 1. | 13. | Kezelési és karbantartási utasítás, kézikönyv elkészítése | mérnökóra | 50 |  | 0
1. | 1. | 1. | 14. | Talajmechanikai szakvélemény (Talajvizsgálati jelentés) készítése | mérnökóra |  |  | 0
1. | 1. | 1. | 15. | Egyéb költség (építési-bontási engedély) | db |  |  | 0
1. | 1. | 1. | 16. | Talajtani vizsgálatok (iszap) szakvélemény elkészítése | mérnökóra |  |  | 0
1. | 1. | 1. | 17. | Előzetes Vizsgálati Dokumentáció készítése | mérnökóra |  |  | 0
1. | 1. | 1. | 18. | Előzetes Régészeti Dokumentáció (ERD) készítése | mérnökóra |  |  | 0
1. | 1. | 1. | 19. | Környezeti hatástanulmány készítése | mérnökóra |  |  | 0
1. | 1. | 1. | 20. | Anyagnyerőhelyek feltérképezése | mérnöknap |  |  | 0
1. | 1. | 1. | 21. | Talajvízjárás vizsgálat beleértve az anyagnyerőhelyen való vizsgálatot is | db |  |  | 0
1. | 1. | 2. |  | Területelőkészítés, területrendezés |  |  |  | 0
1. | 1. | 2. | 1. | Előkészítő mérnöki tevékenység | mérnökóra |  |  | 0
1. | 1. | 2. | 2. | Régészeti munkák | m2 |  |  | 0
1. | 1. | 2. | 3. | Régészeti szakfelügyelet | óra |  |  | 0
1. | 1. | 2. | 4. | Természetvédelmi szakfelügyelet | óra | 80 |  | 0
1. | 1. | 2. | 5. | Lőszermentesítés | m2 |  |  | 0
1. | 1. | 2. | 6. | Információs táblák engedélyeztetése, kivitelezése, kihelyezése | m2 | 12 |  | 0
1. | 1. | 2. | 7. | Geodézia | mérnöknap | 50 |  | 0
1. | 1. | 2. | 8. | Minőségvizsgálat | mérnöknap | 80 |  | 0
1. | 1. | 2. | 9. | Talajmechanikai vizsgálatok | mérnöknap |  |  | 0
1. | 1. | 2. | 10. | Ártézi kút vízminőségi felülvizsgálata | db |  |  | 0
1. | 1. | 2. | 11. | Művelési ág váltása | hrsz |  |  | 0
1. | 1. | 2. | 12. | Művelési ágból való kivonás | hrsz |  |  | 0
1. | 2. |  |  | Járulékos költségek |  |  |  | 0
1. | 2. | 1. |  | Járulékos költségek |  |  |  | 0
1. | 2. | 1. | 1. | Víztartási próbák Vezetékek | fm |  |  | 0
1. | 2. | 1. | 2. | Víztartási próbák Kis műtárgyak | db |  |  | 0
1. | 2. | 1. | 3. | Víztartási próbák Nagy műtárgyak | m3 |  |  | 0
1. | 2. | 1. | 4. | Nyomáspróbák Vezetékek | fm | 32.6 |  | 0
1. | 2. | 1. | 5. | Ideiglenes üzemi költségek | óra |  |  | 0
1. | 2. | 1. | 6. | Hulladékelszállítás, megsemmisítés a hulladéktörvénynek megfelelően | to x km |  |  | 0
1. | 2. | 1. | 7. | Veszélyes hulladékelszállítás hulladéklerakóba | to x km |  |  | 0
1. | 2. | 1. | 8. | Magas talajvízszint esetén víztelenítés nyíltvíztartással, szivattyú helyszínen tartása 500 l/min-ig | óra |  |  | 0
1. | 2. | 1. | 9. | Magas talajvízszint esetén víztelenítés nyíltvíztartással, szivattyú üzeme 500 l/min-ig | óra |  |  | 0
1. | 2. | 1. | 10. | Magas talajvízszint esetén víztelenítés vákuumkutas víztelenítéssel, vákuumkutas berendezés helyszinen tartása, 1300 l/min teljesítményig | óra |  |  | 0
1. | 2. | 1. | 11. | Magas talajvízszint esetén víztelenítés vákuumkutas víztelenítéssel, vákuumkutas berendezés üzeme, 1300 l/min teljesítményig | óra |  |  | 0
1. | 2. | 1. | 12. | Talajvízszint süllyeszéshez kapcsolódó ideiglenes vezeték hálózat biztosítása | fm |  |  | 0
1. | 2. | 1. | 13. | Meglévő közmű feltárása, beazonosítása, bemérése, bevédése | m |  |  | 0
1. | 2. | 1. | 16. | Közműüzemeltetők szakfelügyelete | óra |  |  | 0
1. | 2. | 1. | 17. | Szállító utak kialakítása lehumuszolással, földkiemeléssel, tükörkészítéssel, 1 rtg. 400 g/m2 terfil terítéssel, 4 m széles, 30 cm vgt. zúzottkővel vagy törtbetonnal | m2 |  |  | 0
1. | 2. | 1. | 18. | Szállítási utak visszabontása, eredeti állapot helyreállítása | m2 |  |  | 0
1. | 2. | 1. | 19. | Szállítási útvonalak jókarba helyezése | m2 |  |  | 0
1. | 2. | 1. | 20. | Szállítási útvonalak fenntartása | m2 x hó |  |  | 0
1. | 2. | 1. | 21. | Terelőutak kialakítása | m2 |  |  | 0
1. | 2. | 1. | 22. | Építési út helyreállítása | m2 |  |  | 0
1. | 2. | 1. | 23. | Forgalomkorlátozási tervek készítése | mérnökóra |  |  | 0
1. | 2. | 1. | 24. | Forgalomkorlátozási tevékenység fenntartása önkormányzati utakon | nap x m2 |  |  | 0
1. | 2. | 1. | 25. | Forgalomkorlátozási tevékenység fenntartása Magyar Közút Zrt. kezelésében álló utakon | nap x m2 |  |  | 0
1. | 2. | 1. | 26. | Felvonulási területek, depóniahelyek kialakítása | m2 | 500 |  | 0
1. | 2. | 1. | 27. | Felvonulási területek, depóniahelyek rekultiválása | m2 | 500 |  | 0
1. | 2. | 1. | 28. | Ideiglenes kotróút készítés | m2 |  |  | 0
1. | 2. | 1. | 29. | Vállalkozói iroda kialakítása, működtetése | m2/nap | 36000 |  | 0
1. | 2. | 1. | 30. | Mérnöki, koordinációs iroda kialakítása, működtetése | m2/nap | 36000 |  | 0
1. | 2. | 1. | 31. | Munkaterületek lehatárolása, megvilágítás, közúti jelzőtáblák, jelzések | m2 |  |  | 0
1. | 2. | 1. | 32. | Ideiglenes energia vételezése | kWh |  |  | 0
1. | 2. | 1. | 33. | Elektromos hálózat kiépítése | fm |  |  | 0
1. | 2. | 1. | 34. | Hálózatfejlesztési hozzájárulás | A |  |  | 0
1. | 2. | 1. | 35. | Elektromos hálózat kiépítése 0,4 kV | fm |  |  | 0
1. | 2. | 1. | 36. | Elektromos hálózat kiépítése 22 kV | fm |  |  | 0
1. | 2. | 1. | 37. | Csatlakozási díj 12 A | klts |  |  | 0
1. | 2. | 1. | 38. | Csatlakozási díj | kVA |  |  | 0
1. | 2. | 1. | 40. | Natura 2000 területről történő földelszállítás 5 km-en belülre | m3 |  |  | 0
1. | 2. | 1. | 41. | Natura 2000 területről történő földelszállítás 10 km-en belülre | m3 |  |  | 0
1. | 2. | 1. | 42. | Kivitelezés megkezdése előtt a kivitelezéssel éírintett utak állapotfelmérése | km |  |  | 0
1. | 2. | 1. | 43. | Kivitelezés megkezdése előtti állapotfelmérés és dokumentáció készítés | óra |  |  | 0
1. | 2. | 1. | 44. | Örzés-védés | 1 fő/hó |  |  | 0
1. | 2. | 1. | 45. | Föld, szóródó anyag biztosítása alakító földmunkához | m3 |  |  | 0
1. | 2. | 1. | 46. | Föld, szóródó anyag egyszeri rakodása | m3 |  |  | 0
1. | 2. | 1. | 47. | Föld, szóródó anyag beszállítása legfeljebb 1 km-ről | m3 |  |  | 0
1. | 2. | 1. | 48. | Föld, szóródó anyag beszállítása legfeljebb 5 km-ről | m3 |  |  | 0
1. | 2. | 1. | 49. | Föld, szóródó anyag beszállítása legfeljebb 10 km-ről | m3 |  |  | 0
1. | 2. | 1. | 50. | Föld, szóródó anyag beszállítása legfeljebb 20 km-ről | m3 |  |  | 0
1. | 2. | 1. | 51. | Föld, szóródó anyag beszállítása 20 km-nél nagyobb távolságról, minden további km | m3 x km |  |  | 0
1. | 2. | 1. | 52. | Alakító földmunka, tereprendezés | m3 | 64 |  | 0
1. | 2. | 1. | 53. | MÁV szakfelügyelet | óra |  |  | 0
1. | 2. | 1. | 54. | Magyar Közút szakfelügyelet | óra |  |  | 0
1. | 2. | 1. | 55. | VIZIG szakfelügyelet | óra |  |  | 0
1. | 2. | 1. | 56. | Önkormányzati szakfelügyelet | óra |  |  | 0
1. | 2. | 1. | 57. | GYSEV szakfelügyelet | óra |  |  | 0
1. | 2. | 1. | 58. | Kártalanítás | m2 |  |  | 0
1. | 2. | 1. | 59. | Mezőgazdasági területek talajjavítása | m2 |  |  | 0
1. | 2. | 1. | 60. | Felvonulási területek és ideiglenes útvonalakon keletkező zöldkár miatti kártalanítások | ha |  |  | 0
1. | 2. | 1. | 61. | A jelen mintaköltségvetésben nem szereplő, esetlegesen megrendelésre kerülő munkák rezsióradíja | óra |  |  | 0
1. | 2. | 1. | 62. | Lerakóhelyi díj, tiszta építési törmelék | to |  |  | 0
1. | 2. | 1. | 63. | Lerakóhelyi díj, szennyezett törmelék, 10-50 tf% idegen anyag | to |  |  | 0
1. | 2. | 1. | 64. | Lerakóhelyi díj, föld hulladék | to |  |  | 0
1. | 2. | 1. | 65. | Lerakóhelyi díj, komposztálható hulladék | to |  |  | 0
2. |  |  |  | Építés |  |  |  | 0
2. | 1. |  |  | Építési terület előkészítő földmunkák, irtás, parkosítás |  |  |  | 0
2. | 1. | 1. |  | Építési terület előkészítő földmunkák, irtás, parkosítás |  |  |  | 0
2. | 1. | 1. | 1. | Gaztalanító kaszálás, beleértve az összegyűjtést és elszállítást (komposztálásra alkalmas területre) | m2 |  |  | 0
2. | 1. | 1. | 2. | Bozót és nádírtás a tervezett csatornák és kotróút nyomvonalán | m2 |  |  | 0
2. | 1. | 1. | 3. | Bozót és cserjeirtás, 4 cm átmérő alatt, beleértve az utóhasznosítás céljából történő összegyűjtést és elszállítást (komposztálásra alkalmas területre) | m2 |  |  | 0
2. | 1. | 1. | 4. | Bozót és cserjeirtás, 4 - 10 cm átmérő között, beleértve az utóhasznosítás céljából történő összegyűjtést és elszállítást (komposztálásra alkalmas területre) | m2 |  |  | 0
2. | 1. | 1. | 5. | Bozót és cserjeirtás 4 cm átmérő alatt, helyszínen történő darálással | m2 |  |  | 0
2. | 1. | 1. | 6. | Bozót és cserjeirtás 4 - 10 cm átmérő között, helyszínen történő darálással | m2 |  |  | 0
2. | 1. | 1. | 7. | Meglévő burkolat tisztítása, növényzet és felrakodótt anyag eltávolítása beleértve az összegyűjtést és a vízi szállítást | m2 |  |  | 0
2. | 1. | 1. | 8. | Nádkaszálás sík területen kézi erővel | m2 |  |  | 0
2. | 1. | 1. | 9. | Nádkaszálás sík területen gépi erővel | m2 |  |  | 0
2. | 1. | 1. | 10. | Nádkaszálás rézsűs területen kézi erővel | m2 |  |  | 0
2. | 1. | 1. | 11. | Nádkaszálás rézsűs területen gépi erővel | m2 |  |  | 0
2. | 1. | 1. | 12. | Nádkaszálás úszó nádvágó géppel, a nád kihordásával | m2 |  |  | 0
2. | 1. | 1. | 13. | Egyes fák kitermelése tuskóirtással, legallyazással és darabolással, törzsátmérő: Ø ≤ 20 cm | db |  |  | 0
2. | 1. | 1. | 14. | Egyes fák kitermelése tuskóirtással, legallyazással és darabolással, 20 < Ø ≤ 40 cm | db |  |  | 0
2. | 1. | 1. | 15. | Egyes fák kitermelése tuskóirtással, legallyazással és darabolással, 40 < Ø ≤ 60 cm | db |  |  | 0
2. | 1. | 1. | 16. | Egyes fák kitermelése tuskóirtással, legallyazással és darabolással, 60 < Ø ≤ 80 cm | db |  |  | 0
2. | 1. | 1. | 17. | Egyes fák kitermelése tuskóirtással, legallyazással és darabolással, 80 cm < Ø | db |  |  | 0
2. | 1. | 1. | 18. | Egyes fák kitermelése úszóműről, legallyazással és darabolással, törzsátmérő: Ø ≤ 20 cm | db |  |  | 0
2. | 1. | 1. | 19. | Egyes fák kitermelése úszóműről, legallyazással és darabolással, 20 < Ø ≤ 40 cm | db |  |  | 0
2. | 1. | 1. | 20. | Egyes fák kitermelése úszóműről, legallyazással és darabolással, 40 < Ø ≤ 60 cm | db |  |  | 0
2. | 1. | 1. | 21. | Egyes fák kitermelése úszóműről, legallyazással és darabolással, 60 < Ø ≤ 80 cm | db |  |  | 0
2. | 1. | 1. | 22. | Egyes fák kitermelése úszóműről, legallyazással és darabolással, 80 cm < Ø | db |  |  | 0
2. | 1. | 1. | 23. | Kivágott, darabolt fa felrakása szállítóeszközre, és szállítása 5 km-ig | m3 |  |  | 0
2. | 1. | 1. | 24. | Kivágott, darabolt fa felrakása szállítóeszközre, és vízi szállítása 50 km-ig | m3 |  |  | 0
2. | 1. | 1. | 25. | Kivágott, darabolt fa szállítása 5 km-nél nagyobb távolságra, minden további km-re | m3 x km |  |  | 0
2. | 1. | 1. | 26. | Kivágott fa helyszíni darálása, deponálása | m3 |  |  | 0
2. | 1. | 1. | 27. | Füvesítés sík felületen talaj-előkészítéssel | 10 m2 |  |  | 0
2. | 1. | 1. | 28. | Füvesítés rézsűn | 10 m2 | 64 |  | 0
2. | 1. | 1. | 29. | Füvesítés utáni első kaszálás | 10 m2 |  |  | 0
2. | 1. | 1. | 30. | Fák telepítése | db |  |  | 0
2. | 1. | 1. | 31. | Cserje telepítése | db |  |  | 0
2. | 1. | 1. | 32. | Talajjavítás | m2 |  |  | 0
2. | 1. | 1. | 33. | Vegyszeres vizinövényzet írtás | m2 |  |  | 0
2. | 1. | 1. | 34. | Nádtelepítés | m2 |  |  | 0
2. | 1. | 1. | 35. | Hínár vágás | m2 |  |  | 0
2. | 2. |  |  | Csatorna építése-kotrása |  |  |  | 0
2. | 2. | 1. |  | Új trapéz szelvényű földmedrű csatorna építése, kitermelt anyag elszállítása, a kitermelt anyag elhelyezése |  |  |  | 0
2. | 2. | 1. | 1. | Szállítási távolság t ≤ 50 m | m3 |  |  | 0
2. | 2. | 1. | 2. | Szállítási távolság 50 < t ≤ 100 m | m3 |  |  | 0
2. | 2. | 1. | 3. | Szállítási távolság 100 < t ≤ 200 m | m3 |  |  | 0
2. | 2. | 1. | 4. | Szállítási távolság 200 < t ≤ 500 m | m3 |  |  | 0
2. | 2. | 1. | 5. | Szállítási távolság 500 < t ≤ 1000 m | m3 |  |  | 0
2. | 2. | 1. | 6. | Szállítási távolság 1 < t ≤ 2 km | m3 |  |  | 0
2. | 2. | 1. | 7. | Szállítási távolság 2 < t ≤ 5 km | m3 |  |  | 0
2. | 2. | 1. | 8. | Szállítási távolság 5 < t ≤ 10 km | m3 |  |  | 0
2. | 2. | 1. | 9. | Szállítási távolság 10 km < t | m3 |  |  | 0
2. | 2. | 2. |  | Partról száraz kotrással, kitermelt anyag elszállítása, a kitermelt anyag elhelyezése |  |  |  | 0
2. | 2. | 2. | 1. | Szállítási távolság t ≤ 50 m | m3 | 980 |  | 0
2. | 2. | 2. | 2. | Szállítási távolság 50 < t ≤ 100 m | m3 |  |  | 0
2. | 2. | 2. | 3. | Szállítási távolság 100 < t ≤ 200 m | m3 |  |  | 0
2. | 2. | 2. | 4. | Szállítási távolság 200 < t ≤ 500 m | m3 |  |  | 0
2. | 2. | 2. | 5. | Szállítási távolság 500 < t ≤ 1000 m | m3 |  |  | 0
2. | 2. | 2. | 6. | Szállítási távolság 1 < t ≤ 2 km | m3 |  |  | 0
2. | 2. | 2. | 7. | Szállítási távolság 2 < t ≤ 5 km | m3 |  |  | 0
2. | 2. | 2. | 8. | Szállítási távolság 5 < t ≤ 10 km | m3 |  |  | 0
2. | 2. | 2. | 9. | Szállítási távolság 10 km < t | m3 |  |  | 0
2. | 2. | 3. |  | Mocsárjáró ill. úszó járművel hidromechanizációs eljárással, a kitermelt anyag elhelyezése |  |  |  | 0
2. | 2. | 3. | 1. | Szállítási távolság t ≤ 20 m | m3 |  |  | 0
2. | 2. | 3. | 2. | Szállítási távolság 20 < t ≤ 50 m | m3 |  |  | 0
2. | 2. | 3. | 3. | Szállítási távolság 50 < t ≤ 100 m | m3 |  |  | 0
2. | 2. | 3. | 4. | Szállítási távolság 100 < t ≤ 200 m | m3 |  |  | 0
2. | 2. | 3. | 5. | Szállítási távolság 200 < t ≤ 500 m | m3 |  |  | 0
2. | 2. | 3. | 6. | Szállítási távolság 500 < t ≤ 1000 m | m3 |  |  | 0
2. | 2. | 3. | 7. | Szállítási távolság 1 < t ≤ 2 km | m3 |  |  | 0
2. | 2. | 3. | 8. | Szállítási távolság 2 < t ≤ 5 km | m3 |  |  | 0
2. | 2. | 3. | 9. | Szállítási távolság 5 km < t | m3 |  |  | 0
2. | 2. | 4. |  | Ökológiai halmentő meder |  |  |  | 0
2. | 2. | 4. | 1. | Halmentő meder kialakítás a meder túlkotrásával | m3 |  |  | 0
2. | 2. | 4. | 2. | Kézi kotrás | m3 |  |  | 0
2. | 3. |  |  | Mederkotrásból kikerülő iszap kezelése |  |  |  | 0
2. | 3. | 1. |  | Előülepítő kialakítása |  |  |  | 0
2. | 3. | 1. | 1. | Átmeneti zagytároló kiépítése (beépítendő anyagmennyiség) | m3 |  |  | 0
2. | 3. | 1. | 2. | Átmeneti zagytároló megszüntetése (létesítéskor beépített anyagmennyiség) | m3 |  |  | 0
2. | 3. | 2. |  | Kezelt iszap végleges elhelyezése (összes járulékos költséggel) |  |  |  | 0
2. | 3. | 2. | 1. | Szállítási távolság t ≤ 50 m | m3 |  |  | 0
2. | 3. | 2. | 2. | Szállítási távolság 50 < t ≤ 100 m | m3 |  |  | 0
2. | 3. | 2. | 3. | Szállítási távolság 100 < t ≤ 200 m | m3 |  |  | 0
2. | 3. | 2. | 4. | Szállítási távolság 200 < t ≤ 500 m | m3 |  |  | 0
2. | 3. | 2. | 5. | Szállítási távolság 500 < t ≤ 1000 m | m3 |  |  | 0
2. | 3. | 2. | 6. | Szállítási távolság 1 < t ≤ 2 km | m3 |  |  | 0
2. | 3. | 2. | 7. | Szállítási távolság 2 < t ≤ 5 km | m3 |  |  | 0
2. | 3. | 2. | 8. | Szállítási távolság 5 km < t | m3 |  |  | 0
2. | 4. |  |  | Töltés építés |  |  |  | 0
2. | 4. | 1. |  | Geotextília, georács elhelyezés |  |  |  | 0
2. | 4. | 1. | 1. | Geotetxtília elhelyezése 200 g/m2 alatt | m2 |  |  | 0
2. | 4. | 1. | 2. | Geotetxtília elhelyezése 201 - 400 g/m2 | m2 |  |  | 0
2. | 4. | 1. | 3. | Geotetxtília elhelyezése 401 - 1000 g/m2 | m2 |  |  | 0
2. | 4. | 1. | 4. | Geotetxtília elhelyezése 1000 g/m2 felett | m2 |  |  | 0
2. | 4. | 2. |  | Töltés fejlesztés vízoldali töltésszélesítéssel, vízzáró agyagfog építéssel, ≤ 20 m3/ fm-ig anyagnyerőhelyről |  |  |  | 0
2. | 4. | 2. | 1. | Szállítási távolság 1 < t ≤ 5 km | m3 | 57.6 |  | 0
2. | 4. | 2. | 2. | Szállítási távolság 5 < t ≤ 10 km | m3 |  |  | 0
2. | 4. | 2. | 3. | Szállítási távolság 10 < t ≤ 20 km | m3 |  |  | 0
2. | 4. | 2. | 4. | Szállítási távolság 20 km < t | m3 |  |  | 0
2. | 4. | 3. |  | Töltés fejlesztés vízoldali töltésszélesítéssel, vízzáró agyagfog építéssel, > 20, ≤ 50 m3/ fm-ig anyagnyerőhelyről |  |  |  | 0
2. | 4. | 3. | 1. | Szállítási távolság 1 < t ≤ 5 km | m3 |  |  | 0
2. | 4. | 3. | 2. | Szállítási távolság 5 < t ≤ 10 km | m3 |  |  | 0
2. | 4. | 3. | 3. | Szállítási távolság 10 < t ≤ 20 km | m3 |  |  | 0
2. | 4. | 3. | 4. | Szállítási távolság 20 km < t | m3 |  |  | 0
2. | 4. | 4. |  | Töltés fejlesztés vízoldali töltésszélesítéssel, vízzáró agyagfog építéssel, > 50, ≤ 100 m3/ fm-ig anyagnyerőhelyről |  |  |  | 0
2. | 4. | 4. | 1. | Szállítási távolság 1 < t ≤ 5 km | m3 |  |  | 0
2. | 4. | 4. | 2. | Szállítási távolság 5 < t ≤ 10 km | m3 |  |  | 0
2. | 4. | 4. | 3. | Szállítási távolság 10 < t ≤ 20 km | m3 |  |  | 0
2. | 4. | 4. | 4. | Szállítási távolság 20 km < t | m3 |  |  | 0
2. | 4. | 5. |  | Töltés fejlesztés vízoldali töltésszélesítéssel, vízzáró agyagfog építéssel, ≤ 20 m3/ fm-ig helyi anyag mozgatásával |  |  |  | 0
2. | 4. | 5. | 1. | Szállítási távolság t ≤ 200 m | m3 |  |  | 0
2. | 4. | 5. | 2. | Szállítási távolság 200 < t ≤ 500 m | m3 |  |  | 0
2. | 4. | 5. | 3. | Szállítási távolság 500 < t ≤ 1000 m | m3 |  |  | 0
2. | 4. | 6. |  | Töltés fejlesztés vízoldali töltésszélesítéssel, vízzáró agyagfog építéssel, > 20, ≤ 50 m3/ fm-ig helyi anyag mozgatásával |  |  |  | 0
2. | 4. | 6. | 1. | Szállítási távolság t ≤ 200 m | m3 |  |  | 0
2. | 4. | 6. | 2. | Szállítási távolság 200 < t ≤ 500 m | m3 |  |  | 0
2. | 4. | 6. | 3. | Szállítási távolság 500 < t ≤ 1000 m | m3 |  |  | 0
2. | 4. | 7. |  | Töltés fejlesztés vízoldali töltésszélesítéssel, vízzáró agyagfog építéssel, > 50, ≤ 100 m3/ fm-ig helyi anyag mozgatásával |  |  |  | 0
2. | 4. | 7. | 1. | Szállítási távolság t ≤ 200 m | m3 |  |  | 0
2. | 4. | 7. | 2. | Szállítási távolság 200 < t ≤ 500 m | m3 |  |  | 0
2. | 4. | 7. | 3. | Szállítási távolság 500 < t ≤ 1000 m | m3 |  |  | 0
2. | 4. | 8. |  | Töltés fejlesztés mentett oldali töltésszélesítéssel, ≤ 20 m3/ fm-ig anyagnyerőhelyről |  |  |  | 0
2. | 4. | 8. | 1. | Szállítási távolság 1 < t ≤ 5 km | m3 | 57.6 |  | 0
2. | 4. | 8. | 2. | Szállítási távolság 5 < t ≤ 10 km | m3 |  |  | 0
2. | 4. | 8. | 3. | Szállítási távolság 10 < t ≤ 20 km | m3 |  |  | 0
2. | 4. | 8. | 4. | Szállítási távolság 20 km < t | m3 |  |  | 0
2. | 4. | 9. |  | Töltés fejlesztés mentett oldali töltésszélesítéssel, > 20, ≤ 50 m3/ fm-ig anyagnyerőhelyről |  |  |  | 0
2. | 4. | 9. | 1. | Szállítási távolság 1 < t ≤ 5 km | m3 |  |  | 0
2. | 4. | 9. | 2. | Szállítási távolság 5 < t ≤ 10 km | m3 |  |  | 0
2. | 4. | 9. | 3. | Szállítási távolság 10 < t ≤ 20 km | m3 |  |  | 0
2. | 4. | 9. | 4. | Szállítási távolság 20 km < t | m3 |  |  | 0
2. | 4. | 10. | . | Töltés fejlesztés mentett oldali töltésszélesítéssel, > 50, ≤ 100 m3/ fm-ig anyagnyerőhelyről |  |  |  | 0
2. | 4. | 10. | 1. | Szállítási távolság 1 < t ≤ 5 km | m3 |  |  | 0
2. | 4. | 10. | 2. | Szállítási távolság 5 < t ≤ 10 km | m3 |  |  | 0
2. | 4. | 10. | 3. | Szállítási távolság 10 < t ≤ 20 km | m3 |  |  | 0
2. | 4. | 10. | 4. | Szállítási távolság 20 km < t | m3 |  |  | 0
2. | 4. | 11. |  | Töltés fejlesztés mentett oldali töltésszélesítéssel, ≤ 20 m3/ fm-ig helyi anyag mozgatásával |  |  |  | 0
2. | 4. | 11. | 1. | Szállítási távolság t ≤ 200 m | m3 |  |  | 0
2. | 4. | 11. | 2. | Szállítási távolság 200 < t ≤ 500 m | m3 |  |  | 0
2. | 4. | 11. | 3. | Szállítási távolság 500 < t ≤ 1000 m | m3 |  |  | 0
2. | 4. | 12. |  | Töltés fejlesztés mentett oldali töltésszélesítéssel, > 20, ≤ 50 m3/ fm-ig helyi anyag mozgatásával |  |  |  | 0
2. | 4. | 12. | 1. | Szállítási távolság t ≤ 200 m | m3 |  |  | 0
2. | 4. | 12. | 2. | Szállítási távolság 200 < t ≤ 500 m | m3 |  |  | 0
2. | 4. | 12. | 3. | Szállítási távolság 500 < t ≤ 1000 m | m3 |  |  | 0
2. | 4. | 13. |  | Töltés fejlesztés mentett oldali töltésszélesítéssel, > 50, ≤ 100 m3/ fm-ig helyi anyag mozgatásával |  |  |  | 0
2. | 4. | 13. | 1. | Szállítási távolság t ≤ 200 m | m3 |  |  | 0
2. | 4. | 13. | 2. | Szállítási távolság 200 < t ≤ 500 m | m3 |  |  | 0
2. | 4. | 13. | 3. | Szállítási távolság 500 < t ≤ 1000 m | m3 |  |  | 0
2. | 4. | 14. |  | Töltés fejlesztés töltéskorona magasítással, ≤ 10 m3/ fm-ig anyagnyerőhelyről |  |  |  | 0
2. | 4. | 14. | 1. | Szállítási távolság 1 < t ≤ 5 km | m3 |  |  | 0
2. | 4. | 14. | 2. | Szállítási távolság 5 < t ≤ 10 km | m3 |  |  | 0
2. | 4. | 14. | 3. | Szállítási távolság 10 < t ≤ 20 km | m3 |  |  | 0
2. | 4. | 14. | 4. | Szállítási távolság 20 km < t | m3 |  |  | 0
2. | 4. | 15. |  | Töltés fejlesztés töltéskorona magasítással, > 10, ≤ 20 m3/ fm-ig anyagnyerőhelyről |  |  |  | 0
2. | 4. | 15. | 1. | Szállítási távolság 1 < t ≤ 5 km | m3 |  |  | 0
2. | 4. | 15. | 2. | Szállítási távolság 5 < t ≤ 10 km | m3 |  |  | 0
2. | 4. | 15. | 3. | Szállítási távolság 10 < t ≤ 20 km | m3 |  |  | 0
2. | 4. | 15. | 4. | Szállítási távolság 20 km < t | m3 |  |  | 0
2. | 4. | 16. |  | Töltés fejlesztés töltéskorona magasítással, > 20, ≤ 50 m3/ fm-ig anyagnyerőhelyről |  |  |  | 0
2. | 4. | 16. | 1. | Szállítási távolság 1 < t ≤ 5 km | m3 |  |  | 0
2. | 4. | 16. | 2. | Szállítási távolság 5 < t ≤ 10 km | m3 |  |  | 0
2. | 4. | 16. | 3. | Szállítási távolság 10 < t ≤ 20 km | m3 |  |  | 0
2. | 4. | 16. | 4. | Szállítási távolság 20 km < t | m3 |  |  | 0
2. | 4. | 17. |  | Töltés fejlesztés töltéskorona magasítással, ≤ 10 m3/ fm-ig helyi anyag mozgatásával |  |  |  | 0
2. | 4. | 17. | 1. | Szállítási távolság t ≤ 200 m | m3 |  |  | 0
2. | 4. | 17. | 2. | Szállítási távolság 200 < t ≤ 500 m | m3 |  |  | 0
2. | 4. | 17. | 3. | Szállítási távolság 500 < t ≤ 1000 m | m3 |  |  | 0
2. | 4. | 18. |  | Töltés fejlesztés töltéskorona magasítással, > 10, ≤ 20 m3/ fm-ig helyi anyag mozgatásával |  |  |  | 0
2. | 4. | 18. | 1. | Szállítási távolság t ≤ 200 m | m3 |  |  | 0
2. | 4. | 18. | 2. | Szállítási távolság 200 < t ≤ 500 m | m3 |  |  | 0
2. | 4. | 18. | 3. | Szállítási távolság 500 < t ≤ 1000 m | m3 |  |  | 0
2. | 4. | 19. |  | Töltés fejlesztés töltéskorona magasítással, > 20, ≤ 50 m3/ fm-ig helyi anyag mozgatásával |  |  |  | 0
2. | 4. | 19. | 1. | Szállítási távolság t ≤ 200 m | m3 |  |  | 0
2. | 4. | 19. | 2. | Szállítási távolság 200 < t ≤ 500 m | m3 |  |  | 0
2. | 4. | 19. | 3. | Szállítási távolság 500 < t ≤ 1000 m | m3 |  |  | 0
2. | 4. | 20. |  | Új töltés építés vízzáró agyagfoggal, ≤ 20 m3/fm-ig |  |  |  | 0
2. | 4. | 20. | 1. | Szállítási távolság t ≤ 1 km | m3 |  |  | 0
2. | 4. | 20. | 2. | Szállítási távolság 1 < t ≤ 5 km | m3 |  |  | 0
2. | 4. | 20. | 3. | Szállítási távolság 5 < t ≤ 10 km | m3 |  |  | 0
2. | 4. | 20. | 4. | Szállítási távolság 10 < t ≤ 20 km | m3 |  |  | 0
2. | 4. | 20. | 5. | Szállítási távolság 20 km < t | m3 |  |  | 0
2. | 4. | 21. |  | Új töltés építés vízzáró agyagfoggal, > 20, ≤ 50 m3/fm |  |  |  | 0
2. | 4. | 21. | 1. | Szállítási távolság t ≤ 1 km | m3 |  |  | 0
2. | 4. | 21. | 2. | Szállítási távolság 1 < t ≤ 5 km | m3 |  |  | 0
2. | 4. | 21. | 3. | Szállítási távolság 5 < t ≤ 10 km | m3 |  |  | 0
2. | 4. | 21. | 4. | Szállítási távolság 10 < t ≤ 20 km | m3 |  |  | 0
2. | 4. | 21. | 5. | Szállítási távolság 20 km < t | m3 |  |  | 0
2. | 4. | 22. |  | Új töltés építés vízzáró agyagfoggal, > 50, ≤ 100 m3/fm |  |  |  | 0
2. | 4. | 22. | 1. | Szállítási távolság t ≤ 1 km | m3 |  |  | 0
2. | 4. | 22. | 2. | Szállítási távolság 1 < t ≤ 5 km | m3 |  |  | 0
2. | 4. | 22. | 3. | Szállítási távolság 5 < t ≤ 10 km | m3 |  |  | 0
2. | 4. | 22. | 4. | Szállítási távolság 10 < t ≤ 20 km | m3 |  |  | 0
2. | 4. | 22. | 5. | Szállítási távolság 20 km < t | m3 |  |  | 0
2. | 4. | 23. |  | Töltés stabilizáció |  |  |  | 0
2. | 4. | 23. | 1. | Oldaltöltés stabilizációja | m3 |  |  | 0
2. | 4. | 23. | 2. | Zárótöltés stabilizáció | m3 |  |  | 0
2. | 4. | 23. | 3. | Töltés vízzáróságának helyreállítása töltéstestek átgyúrásával, kiüregelődések feltárása, megszüntetése | m3 |  |  | 0
2. | 4. | 23. | 4. | Töltés vízzáróságának helyreállítása háttöltés építésével | m3 |  |  | 0
2. | 4. | 23. | 5. | Töltés vízzáróságának helyreállítása egyéb módon | m3
2. | 4. | 24. |  | Töltésfejlesztéshez és töltésépítéshez szükséges egyéb költségek |  |  |  | 0
2. | 4. | 24. | 1. | Kis vízáteresztő képességű kötött töltésanyag biztosítása | m3 | 115.2 |  | 0
2. | 4. | 24. | 2. | Átmeneti töltésanyag biztosítása | m3
2. | 4. | 24. | 3. | Szemcsés töltésanyag biztosítása | m3 |  |  | 0
2. | 4. | 24. | 4. | Töltésanyag kitermelés anyagnyerőhelyről | m3 |  |  | 0
2. | 4. | 24. | 5. | Töltésanyag rakodása | m3 |  |  | 0
2. | 4. | 24. | 6. | Közbenső anyagdepónia kialakítása és fenntartása | m3 |  |  | 0
2. | 4. | 24. | 7. | Közbenső anyagdepónia rekultivációja min. 20 cm humuszréteg elterítésével | m3 |  |  | 0
2. | 4. | 24. | 8. | Anyagnyerőhely rekultivációja min. 20 cm humuszréteg elterítésével | m3 |  |  | 0
2. | 4. | 25. |  | Töltés bontása 20 m3/fm-ig, további felhasználásra nem kerülő töltésanyag elszállításával |  |  |  | 0
2. | 4. | 25. | 1. | Szállítási távolság t ≤ 1 km | m3 |  |  | 0
2. | 4. | 25. | 2. | Szállítási távolság 1 < t ≤ 5 km | m3 |  |  | 0
2. | 4. | 25. | 3. | Szállítási távolság 5 < t ≤ 10 km | m3 |  |  | 0
2. | 4. | 25. | 4. | Szállítási távolság 10 < t ≤ 20 km | m3 |  |  | 0
2. | 4. | 25. | 5. | Szállítási távolság 20 km < t | m3 |  |  | 0
2. | 4. | 26. |  | Töltés bontása 20 - 50 m3/fm, további felhasználásra nem kerülő töltésanyag elszállításával |  |  |  | 0
2. | 4. | 26. | 1. | Szállítási távolság t ≤ 1 km | m3 |  |  | 0
2. | 4. | 26. | 2. | Szállítási távolság 1 < t ≤ 5 km | m3 |  |  | 0
2. | 4. | 26. | 3. | Szállítási távolság 5 < t ≤ 10 km | m3 |  |  | 0
2. | 4. | 26. | 4. | Szállítási távolság 10 < t ≤ 20 km | m3 |  |  | 0
2. | 4. | 26. | 5. | Szállítási távolság 20 km < t | m3 |  |  | 0
2. | 4. | 27. |  | Töltés bontása 50 - 100 m3/fm, további felhasználásra nem kerülő töltésanyag elszállításával |  |  |  | 0
2. | 4. | 27. | 1. | Szállítási távolság t ≤ 1 km | m3 |  |  | 0
2. | 4. | 27. | 2. | Szállítási távolság 1 < t ≤ 5 km | m3 |  |  | 0
2. | 4. | 27. | 3. | Szállítási távolság 5 < t ≤ 10 km | m3 |  |  | 0
2. | 4. | 27. | 4. | Szállítási távolság 10 < t ≤ 20 km | m3 |  |  | 0
2. | 4. | 27. | 5. | Szállítási távolság 20 km < t | m3 |  |  | 0
2. | 4. | 28. |  | Bontott töltésanyag elhelyezésének költségei |  |  |  | 0
2. | 4. | 28. | 1. | Kiszoruló töltésanyag elhelyezéséhez kapcsolódó tereprendezés | m3 |  |  | 0
2. | 4. | 28. | 2. | Kiszoruló töltésanyag elhelyezésének lerkóhelyi díja | m3 |  |  | 0
2. | 4. | 29. |  | Rézsűképzés, alakító földmunka |  |  |  | 0
2. | 4. | 29. | 1. | Rézsűképzés | m2 |  |  | 0
2. | 4. | 29. | 2. | Rézsűbecsúszások, suvadások helyreállítása | m2 |  |  | 0
2. | 4. | 29. | 3. | Földorom leszedése száraz kotrással úszóműről | m3 |  |  | 0
2. | 4. | 29. | 4. | Földorom leszedése nedves kotrással úszóműről | m3 |  |  | 0
2. | 4. | 29. | 5. | Földorom leszedése nedves kotrással úszóműről | m3 |  |  | 0
2. | 4. | 30. |  | Töltés humuszolás, füvesítés |  |  |  | 0
2. | 4. | 30. | 1. | Töltés humuszolás sík felületen | m2 |  |  | 0
2. | 4. | 30. | 2. | Töltés humuszolás rézsűn | m2 |  |  | 0
2. | 4. | 30. | 3. | Töltés füvesítés sík felületen | m2 |  |  | 0
2. | 4. | 30. | 4. | Töltés füvesítés rézsűn | m2 |  |  | 0
2. | 4. | 30. | 5. | Humuszpadka kialakítása legfeljebb 25 cm vastagságban | m2 |  |  | 0
2. | 4. | 31. |  | Meglévő töltés fejlesztése esetén a töltés lehumuszolása, humusz helyszíni deponálása |  |  |  | 0
2. | 4. | 31. | 1. | Meglévő töltés fejlesztése esetén a töltés lehumuszolása sík felületről, humusz helyszíni deponálása | m3 |  |  | 0
2. | 4. | 31. | 2. | Meglévő töltés fejlesztése esetén a töltés lehumuszolása rézsűről, humusz helyszíni deponálása | m3 |  |  | 0
2. | 4. | 32. |  | Töltéstartozékok |  |  |  | 0
2. | 4. | 32. | 1. | Szelvénykövek bontása | db |  |  | 0
2. | 4. | 32. | 2. | Szelvénykövek kihelyezése | db |  |  | 0
2. | 4. | 32. | 3. | Határkövek bontása | db |  |  | 0
2. | 4. | 32. | 4. | Határkövek kihelyezése | db |  |  | 0
2. | 4. | 32. | 5. | Sorompók bontása | db |  |  | 0
2. | 4. | 32. | 6. | Sorompók kihelyezése | db |  |  | 0
2. | 4. | 32. | 7. | Rézsűlépcső bontása | fm |  |  | 0
2. | 4. | 32. | 8. | Rézsűlépcső építése | fm |  |  | 0
2. | 4. | 32. | 9. | Kerékvető kő bontása | db |  |  | 0
2. | 4. | 32. | 10. | Kerékvető kő kihelyezése | db |  |  | 0
2. | 4. | 32. | 11. | Közúti jelzőtábla bontása | db |  |  | 0
2. | 4. | 32. | 12. | Közúti jelzőtábla kihelyezése | db |  |  | 0
2. | 4. | 32. | 13. | Vízszintes/ magassági alappont bontása | db |  |  | 0
2. | 4. | 32. | 14. | Vízszintes/ magassági alappont kiépítése | db |  |  | 0
2. | 5. |  |  | Fenntartó és üzemi út |  |  |  | 0
2. | 5. | 1. |  | Meglévő burkolat bontása töltéskoronán |  |  |  | 0
2. | 5. | 1. | 1. | Stabilizációs burkolat bontása | m3 | 38.4 |  | 0
2. | 5. | 1. | 2. | Térkő burkolat bontása | m3 |  |  | 0
2. | 5. | 1. | 3. | Beton burkolat bontása | m3 |  |  | 0
2. | 5. | 1. | 4. | Aszfalt burkolat bontása | m3 |  |  | 0
2. | 5. | 1. | 5. | Aszfalt burkolat marása | m3 |  |  | 0
2. | 5. | 1. | 6. | Bontott anyag elszállítása | to x km |  |  | 0
2. | 5. | 1. | 7. | Bontott anyag lerakóhelyi díja | to |  |  | 0
2. | 5. | 2. |  | Meglévő burkolat bontása egyéb területen |  |  |  | 0
2. | 5. | 2. | 1. | Stabilizációs burkolat bontása | m3 |  |  | 0
2. | 5. | 2. | 2. | Térkő burkolat bontása | m3 |  |  | 0
2. | 5. | 2. | 3. | Beton burkolat bontása | m3 |  |  | 0
2. | 5. | 2. | 4. | Aszfalt burkolat bontása | m3 |  |  | 0
2. | 5. | 2. | 5. | Aszfalt burkolat marása | m3 |  |  | 0
2. | 5. | 2. | 6. | Bontott anyag elszállítása | to x km |  |  | 0
2. | 5. | 2. | 7. | Bontott anyag lerakóhelyi díja | to |  |  | 0
2. | 5. | 3. |  | Új burkolat építése új töltéskoronán |  |  |  | 0
2. | 5. | 3. | 1. | Földműtükör kialakítása tömörítéssel | m3 |  |  | 0
2. | 5. | 3. | 2. | Mechanikai stabilizáció készítése | m3 |  |  | 0
2. | 5. | 3. | 3. | Helyszíni cementstabilizáció készítése | m3 |  |  | 0
2. | 5. | 3. | 4. | Telepen kevert cementstablizáció készítése | m3 |  |  | 0
2. | 5. | 3. | 5. | Homokos kavics védőréteg készítése | m3 |  |  | 0
2. | 5. | 3. | 6. | Térkő burkolat ( 8 cm vastag) építése min. 2 cm homokágyazaton | m2 |  |  | 0
2. | 5. | 3. | 7. | Beton burkolat építése, beton helyszínre szálltásával, legfeljebb 20 km-ről | m3 |  |  | 0
2. | 5. | 3. | 8. | Bazaltbeton burkolat építése, beton helyszínre szálltásával, legfeljebb 20 km-ről | m3 |  |  | 0
2. | 5. | 3. | 9. | Aszfalt burkolat építése, aszfalt helyszínre szálltásával, legfeljebb 20 km-ről | m3 |  |  | 0
2. | 5. | 4. |  | Új burkolat építése meglévő töltéskoronán |  |  |  | 0
2. | 5. | 4. | 1. | Földműtükör kialakítása tömörítéssel | m3 |  |  | 0
2. | 5. | 4. | 2. | Mechanikai stabilizáció készítése | m3 | 32 |  | 0
2. | 5. | 4. | 3. | Helyszíni cementstabilizáció készítése | m3 |  |  | 0
2. | 5. | 4. | 4. | Telepen kevert cementstablizáció készítése | m3 |  |  | 0
2. | 5. | 4. | 5. | Homokos kavics védőréteg készítése | m3 |  |  | 0
2. | 5. | 4. | 6. | Térkő burkolat ( 8 cm vastag) építése min. 2 cm homokágyazaton | m2 |  |  | 0
2. | 5. | 4. | 7. | Útpanel burkolat építése, ágyazattal, padkarendezéssel kompletten | m3 |  |  | 0
2. | 5. | 4. | 8. | Beton burkolat építése, beton helyszínre szálltásával, legfeljebb 20 km-ről | m3 |  |  | 0
2. | 5. | 4. | 9. | Bazaltbeton burkolat építése, beton helyszínre szálltásával, legfeljebb 20 km-ről | m3 |  |  | 0
2. | 5. | 4. | 10. | Aszfalt burkolat építése, aszfalt helyszínre szálltásával, legfeljebb 20 km-ről | m3 |  |  | 0
2. | 5. | 5. |  | Új burkolat építése egyéb területen |  |  |  | 0
2. | 5. | 5. | 1. | Földműtükör kialakítása tömörítéssel | m3 | 100 |  | 0
2. | 5. | 5. | 2. | Mechanikai stabilizáció készítése | m3 | 100 |  | 0
2. | 5. | 5. | 3. | Helyszíni cementstabilizáció készítése | m3 |  |  | 0
2. | 5. | 5. | 4. | Telepen kevert cementstablizáció készítése | m3 |  |  | 0
2. | 5. | 5. | 5. | Homokos kavics védőréteg készítése | m3 | 9 |  | 0
2. | 5. | 5. | 6. | Térkő burkolat (8 cm vastag) építése min. 2 cm homokágyazaton | m2 |  |  | 0
2. | 5. | 5. | 7. | Beton burkolat építése, beton helyszínre szálltásával, legfeljebb 20 km-ről | m3 |  |  | 0
2. | 5. | 5. | 8. | Bazaltbeton burkolat építése, beton helyszínre szálltásával, legfeljebb 20 km-ről | m3 |  |  | 0
2. | 5. | 5. | 9. | Aszfalt burkolat építése, aszfalt helyszínre szálltásával, legfeljebb 20 km-ről | m3 |  |  | 0
2. | 5. | 6. |  | Burkolatépítés anyagszállítás |  |  |  | 0
2. | 5. | 6. | 1. | Beton helyszínre szállítása 20 km-nél nagyobb távolságból, minden további km | m3 x km |  |  | 0
2. | 5. | 6. | 2. | Aszfalt helyszínre szállítása 20 km-nél nagyobb távolságból, minden további km | m3 x km |  |  | 0
2. | 5. | 7. |  | Meglévő burkolat felújítása töltéskoronán |  |  |  | 0
2. | 5. | 7. | 1. | Stabilizációs burkolat felújítása | m2 |  |  | 0
2. | 5. | 7. | 2. | Térkő burkolat felújítása | m2 |  |  | 0
2. | 5. | 7. | 3. | Beton burkolat felújítása | m2 |  |  | 0
2. | 5. | 7. | 4. | Aszfalt burkolat felújítása | m2 |  |  | 0
2. | 5. | 8. |  | Meglévő burkolat felújítása töltéskoronán kívül |  |  |  | 0
2. | 5. | 8. | 1. | Stabilizációs burkolat felújítása | m2 |  |  | 0
2. | 5. | 8. | 2. | Térkő burkolat felújítása | m2 |  |  | 0
2. | 5. | 8. | 3. | Beton burkolat felújítása | m2 |  |  | 0
2. | 5. | 8. | 4. | Aszfalt burkolat felújítása | m2 |  |  | 0
2. | 6. |  |  | Drénszivárgó |  |  |  | 0
2. | 6. | 1. |  | Drénszivárgó |  |  |  | 0
2. | 6. | 1. | 1. | Drénszivárgó építése 6 m mélységig | m2 |  |  | 0
2. | 6. | 1. | 2. | Drénszivárgó építése 6 m mélység felett | m2 |  |  | 0
2. | 7. |  |  | Vasbeton parapetfal |  |  |  | 0
2. | 7. | 1. |  | Vasbeton parapetfal |  |  |  | 0
2. | 7. | 1. | 1. | Vasbeton parapetfal építése meglévő töltésen | m3 |  |  | 0
2. | 7. | 1. | 2. | Vasbeton parapetfal építése új töltésen | m3 |  |  | 0
2. | 8. |  |  | Mobil gát talpgerendával és bebetonozott fogadó elemekkel |  |  |  | 0
2. | 8. | 1. |  | Mobil gát talpgerendával és bebetonozott fogadó elemekkel |  |  |  | 0
2. | 8. | 1. | 1. | Mobil gát talpgerendával és bebetonozott fogadó elemekkel h ≤ 1 m magasságig | m2 |  |  | 0
2. | 8. | 1. | 2. | Mobil gát talpgerendával és bebetonozott fogadó elemekkel 1 < h ≤ 2 m | m2 |  |  | 0
2. | 8. | 1. | 3. | Mobil gát talpgerendával és bebetonozott fogadó elemekkel 2 < h ≤ 3 m | m2 |  |  | 0
2. | 8. | 1. | 4. | Mobil gát talpgerendával és bebetonozott fogadó elemekkel 3 m < h | m2 |  |  | 0
2. | 9. |  |  | Műtárgyak bontása |  |  |  | 0
2. | 9. | 1. |  | Műtárgyak bontása |  |  |  | 0
2. | 9. | 1. | 1. | Beton áteresz bontása d ≤ 0,6 m átmérőig | fm |  |  | 0
2. | 9. | 1. | 2. | Beton áteresz bontása 0,6 < d ≤ 1 m | fm |  |  | 0
2. | 9. | 1. | 3. | Beton áteresz bontása 1 m < d | fm |  |  | 0
2. | 9. | 1. | 4. | Acélcső áteresz bontása d ≤ 0,6 m átmérőig | fm |  |  | 0
2. | 9. | 1. | 5. | Acélcső áteresz bontása 0,6 < d ≤ 1 m | fm |  |  | 0
2. | 9. | 1. | 6. | Acélcső áteresz bontása 1 m < d | fm |  |  | 0
2. | 9. | 1. | 7. | Vasbeton műtárgy bontása | m3 |  |  | 0
2. | 9. | 1. | 8. | Beton műtárgy bontása | m3 |  |  | 0
2. | 9. | 1. | 9. | Bontott anyag elszállítása | to x km |  |  | 0
2. | 9. | 1. | 10. | Bontott anyag lerakóhelyi díja | to |  |  | 0
2. | 10. |  |  | Kőművek bontása |  |  |  | 0
2. | 10. | 1. |  | Kőművek bontása |  |  |  | 0
2. | 10. | 1. | 1. | Kőművek bontása szárazon | m3 |  |  | 0
2. | 10. | 1. | 2. | Kőművek bontása víz alól | m3 |  |  | 0
2. | 10. | 1. | 3. | Medertisztítás víz alól | m3 |  |  | 0
2. | 10. | 1. | 4. | Cementes kötőanyagba rakott rakott kőművek bontása szárazon | m3 |  |  | 0
2. | 10. | 1. | 5. | Cementes kötőanyagba rakott rakott kőművek bontása víz alól | m3 |  |  | 0
2. | 10. | 1. | 6. | Bontott anyag elszállítása | to x km |  |  | 0
2. | 10. | 1. | 7. | Bontott anyag lerakóhelyi díja | to |  |  | 0
2. | 11. |  |  | Műtárgyak felújítása |  |  |  | 0
2. | 11. | 1. |  | Műtárgyak iszaptalanítása |  |  |  | 0
2. | 11. | 1. | 1. | Kézi erővel d ≤ 0,6 m átmérőjű, 8 m hosszig | fm |  |  | 0
2. | 11. | 1. | 2. | Kézi erővel 0,6 < d ≤ 1 m, 8 m hosszig | fm |  |  | 0
2. | 11. | 1. | 3. | Kézi erővel 1 m < d, 8 m hosszig | fm |  |  | 0
2. | 11. | 1. | 4. | Kézi erővel minden további méteren | fm |  |  | 0
2. | 11. | 1. | 5. | Gépi erővel d ≤ 0,6 m átmérőjű, 15 m hosszig | fm |  |  | 0
2. | 11. | 1. | 6. | Gépi erővel 0,6 < d ≤ 1 m, 15 m hosszig | fm |  |  | 0
2. | 11. | 1. | 7. | Gépi erővel 1 m < d, 15 m hosszig | fm |  |  | 0
2. | 11. | 1. | 8. | Gépi erővel minden további méteren | fm |  |  | 0
2. | 11. | 1. | 9. | Nagy műtárgy felületének tisztítása | m2 |  |  | 0
2. | 11. | 2. |  | Vasbeton műtárgy felújítása, javítása |  |  |  | 0
2. | 11. | 2. | 1. | Négyszögszelvényű nyílással A ≤ 0,5 m2 nyílásméretig | m3 |  |  | 0
2. | 11. | 2. | 2. | Négyszögszelvényű nyílással 0,5 < A ≤ 1 m2 | m3 |  |  | 0
2. | 11. | 2. | 3. | Négyszögszelvényű nyílással 1 < A ≤ 2 m2 | m3 |  |  | 0
2. | 11. | 2. | 4. | Négyszögszelvényű nyílással 2 m2 < A | m3 |  |  | 0
2. | 11. | 2. | 5. | Kör keresztmetszetű nyílással A ≤ 0,5 m2 nyílásméretig | m3 |  |  | 0
2. | 11. | 2. | 6. | Kör keresztmetszetű nyílással 0,5 < A ≤ 1 m2 | m3 |  |  | 0
2. | 11. | 2. | 7. | Kör keresztmetszetű nyílással 1 < A ≤ 2 m2 | m3 |  |  | 0
2. | 11. | 2. | 8. | Kör keresztmetszetű nyílással 2 m2 < A | m3 |  |  | 0
2. | 11. | 2. | 9. | Vasbeton műtárgy szerkezetek felületeinek javítása | m2 |  |  | 0
2. | 11. | 2. | 10. | Vasbeton műtárgy szerkezetek vízzáróvá tétele | m2 |  |  | 0
2. | 11. | 2. | 11. | Tiltós áteresz felújítása 0,6 m átmérő | fm |  |  | 0
2. | 11. | 2. | 12. | Tiltós áteresz felújítása 0,8 m átmérő | fm |  |  | 0
2. | 11. | 2. | 13. | Tiltós áteresz felújítása 1,0m átmérő | fm |  |  | 0
2. | 11. | 2. | 14. | Tiltós áteresz felújítása 1,0m átmérő felett | fm |  |  | 0
2. | 11. | 2. | 15. | Csappantyús áteresz felújítása 500 mm-ig | fm |  |  | 0
2. | 11. | 2. | 16. | Csappantyús áteresz felújítása 500 mm felett | fm |  |  | 0
2. | 11. | 2. | 17. | Tolózárakna magasítása | m3 |  |  | 0
2. | 11. | 2. | 18. | Műtárgyban vízzáró szigetelés/burkolat készítése | m2 |  |  | 0
2. | 11. | 2. | 19. | Kezelőhíd kialakítása tolózáras vízkivételhez | m2 |  |  | 0
2. | 11. | 2. | 20. | Betonfelület festésének javítása | m2 |  |  | 0
2. | 11. | 2. | 21. | Zsilip betétpallós elzárásnak kialakítása | m2 |  |  | 0
2. | 11. | 2. | 22. | Zsilip elzáró táblájának korrózióvédelme | m2 |  |  | 0
2. | 11. | 2. | 23. | Híd betétpallós elzárásának kialakítása | m2 |  |  | 0
2. | 11. | 2. | 24. | Vasbetonszerkezet átalakítása emelt max üzemi vízszintre | m3 |  |  | 0
2. | 11. | 3. |  | Acélszerkezetek felújítása, javítása |  |  |  | 0
2. | 11. | 3. | 1. | Acél korlát javítása, felújítása rozsdamentesítéssel, festéssel | m2 |  |  | 0
2. | 11. | 3. | 2. | Küszöb- és tokszerkezetek javítása, korrózióvédelme | m2 |  |  | 0
2. | 11. | 3. | 3. | Elzárószerkezet felújítása és korrózióvédelme, kézi mozgatású A ≤ 0,5 m2 nyílásméretig | kg |  |  | 0
2. | 11. | 3. | 4. | Elzárószerkezet felújítása és korrózióvédelme, kézi mozgatású 0,5 < A ≤ 1 m2 | kg |  |  | 0
2. | 11. | 3. | 5. | Elzárószerkezet felújítása és korrózióvédelme, kézi mozgatású 1 < A ≤ 2 m2 | kg |  |  | 0
2. | 11. | 3. | 6. | Elzárószerkezet felújítása és korrózióvédelme, kézi mozgatású 2 m2 < A | kg |  |  | 0
2. | 11. | 3. | 7. | Elzárószerkezet felújítása és korrózióvédelme, gépi mozgatású A ≤ 0,5 m2 nyílásméretig | kg |  |  | 0
2. | 11. | 3. | 8. | Elzárószerkezet felújítása és korrózióvédelme, gépi mozgatású 0,5 < A ≤ 1 m2 | kg |  |  | 0
2. | 11. | 3. | 9. | Elzárószerkezet felújítása és korrózióvédelme, gépi mozgatású 1 < A ≤ 2 m2 | kg |  |  | 0
2. | 11. | 3. | 10. | Elzárószerkezet felújítása és korrózióvédelme, gépi mozgatású 2 m2 < A | kg |  |  | 0
2. | 11. | 3. | 11. | Mozgógereb, szállítószalag fő alkatrészeinek felújítása | kg |  |  | 0
2. | 11. | 3. | 12. | Mozgógereb, szállítószalag fő alkatrészeinek cseréje | kg |  |  | 0
2. | 11. | 3. | 13. | Nagy műtárgy alatti bújtató két oldali ideiglenes elzárás legyártása, tokozatának kiépítése | kg |  |  | 0
2. | 11. | 3. | 14. | Műtárgy fedlapok legyártása, pótlása | kg |  |  | 0
2. | 11. | 4. |  | Villanyszerelési, irányítástechnikai felújítások |  |  |  | 0
2. | 11. | 4. | 1. | Vezérlőszekrény csere | db |  |  | 0
2. | 11. | 4. | 2. | Vezérlőrendszer kiépítése | db |  |  | 0
2. | 11. | 4. | 3. | Új betápkábel létesítése | fm |  |  | 0
2. | 11. | 4. | 4. | Transzformátor telepítése, cseréje | kV |  |  | 0
2. | 11. | 4. | 5. | Fázisjavító kondenzátor cseréje Q ≤ 5 kVAr teljesítményig | db |  |  | 0
2. | 11. | 4. | 6. | Fázisjavító kondenzátor cseréje 5 < Q ≤ 10 kVAr | db |  |  | 0
2. | 11. | 4. | 7. | Fázisjavító kondenzátor cseréje 10 < Q ≤ 30 kVAr | db |  |  | 0
2. | 11. | 4. | 8. | Vezérlés korszerűsítése | db |  |  | 0
2. | 11. | 4. | 9. | Távfelügyelet kiépítése | db |  |  | 0
2. | 11. | 4. | 10. | Erőátviteli kábelcsere | fm |  |  | 0
2. | 11. | 4. | 11. | Térvilágítási pont kiépítése | db |  |  | 0
2. | 11. | 4. | 12. | NA 2000-es tolózár villamos működtetés kiépítése, automatizálása | db |  |  | 0
2. | 11. | 4. | 13. | NA 2000-es tolózár villamos működtetés felújítása, automatizálása | db |  |  | 0
2. | 11. | 4. | 14. | 3kW-os légtelenítő motor villamos működtetés kiépítése, automatizálása | db |  |  | 0
2. | 11. | 4. | 15. | PLC kiépítése, távvezérlés kialakítása | db |  |  | 0
2. | 11. | 5. |  | Rézsű- és mederburkolatok felújítása |  |  |  | 0
2. | 11. | 5. | 1. | Elő- és utófenék terméskő burkolat felújítása, betonba rakva | m2 |  |  | 0
2. | 11. | 5. | 2. | Elő- és utófenék előregyártott betonlap burkolat felújítása, betonba rakva 6-10 cm burkolat vtg. | m2 |  |  | 0
2. | 11. | 5. | 3. | Elő- és utófenék készítése vasalt betonból | m2 |  |  | 0
2. | 11. | 5. | 4. | Lejtbeton burkolat készítése vasalt betonból alatta homokos kavics ágyazat | m3 |  |  | 0
2. | 12. |  |  | Árvízvédelmi töltést keresztező műtárgyak átépítése |  |  |  | 0
2. | 12. | 1. |  | Szivattyú telep bevezető csövének átépítése, felújítása |  |  |  | 0
2. | 12. | 1. | 1. | Acél cső d ≤ 400 mm átmérőig (min 6 mm falvastagság) | fm |  |  | 0
2. | 12. | 1. | 2. | Acél cső 400 < d ≤ 600 mm(min 7 mm falvastagság) | fm |  |  | 0
2. | 12. | 1. | 3. | Acél cső 600 < d ≤ 800 mm(min 8 mm falvastagság) | fm |  |  | 0
2. | 12. | 1. | 4. | Acél cső 800 < d ≤ 1000 mm(min 10 mm falvastagság) | fm |  |  | 0
2. | 12. | 1. | 5. | Acél cső 1000 < d ≤ 1200 mm(min 12 mm falvastagság) | fm |  |  | 0
2. | 12. | 1. | 6. | Acél cső d > 1200 mm(min 14 mm falvastagság) | fm |  |  | 0
2. | 12. | 1. | 7. | Vasbeton cső d ≤ 800 mm átmérőig | fm |  |  | 0
2. | 12. | 1. | 8. | Vasbeton cső 800 < d ≤ 1200 mm | fm |  |  | 0
2. | 12. | 1. | 9. | Vasbeton cső 1200 < d ≤ 1500 mm | fm |  |  | 0
2. | 12. | 1. | 10. | Vasbeton cső 1500 mm < d | fm |  |  | 0
2. | 12. | 1. | 11. | Üvegszálerősítésű poliészter cső d ≤ 800 mm átmérőig | fm |  |  | 0
2. | 12. | 1. | 12. | Üvegszálerősítésű poliészter cső 800 < d ≤ 1200 mm | fm |  |  | 0
2. | 12. | 1. | 13. | Üvegszálerősítésű poliészter cső 1200 < d ≤ 1500 mm | fm |  |  | 0
2. | 12. | 1. | 14. | Üvegszálerősítésű poliészter cső 1500 mm < d | fm |  |  | 0
2. | 12. | 1. | 15. | Hga. acél cső d ≤ 800 mm átmérőig | fm |  |  | 0
2. | 12. | 1. | 16. | Hga. acél cső 800 < d ≤ 1200 mm | fm |  |  | 0
2. | 12. | 1. | 17. | Hga. acél cső 1200 mm < d | fm |  |  | 0
2. | 12. | 2. |  | Zsilipműtárgy átépítése |  |  |  | 0
2. | 12. | 2. | 1. | Négyszögszelvényű nyílással A ≤ 0,5 m2 nyílásméretig | m3 |  |  | 0
2. | 12. | 2. | 2. | Négyszögszelvényű nyílással 0,5 < A ≤ 1 m2 | m3 |  |  | 0
2. | 12. | 2. | 3. | Négyszögszelvényű nyílással 1 < A ≤ 2 m2 | m3 |  |  | 0
2. | 12. | 2. | 4. | Négyszögszelvényű nyílással, 2 m2 < A | m3 |  |  | 0
2. | 12. | 2. | 5. | Kör keresztmetszetű nyílással A ≤ 0,5 m2 nyílásméretig | m3 |  |  | 0
2. | 12. | 2. | 6. | Kör keresztmetszetű nyílással 0,5 < A ≤ 1 m2 | m3 |  |  | 0
2. | 12. | 2. | 7. | Kör keresztmetszetű nyílással 1 < A ≤ 2 m2 | m3 |  |  | 0
2. | 12. | 2. | 8. | Kör keresztmetszetű nyílással 2 m2 < A | m3 |  |  | 0
2. | 12. | 2. | 9. | Zsilip betétpallós elzárásnak kialakítása | m2 |  |  | 0
2. | 12. | 2. | 10. | Zsilip elzáró táblájának korrózióvédelme | m2 |  |  | 0
2. | 12. | 2. | 11. | Híd betétpallós elzárásának kialakítása | m2 |  |  | 0
2. | 12. | 2. | 12. | Vasbetonszerkezet átalakítása emelt max üzemi vízszintre | m3 |  |  | 0
2. | 12. | 3. |  | Meglévő műtárgyon zsilip kialakítása, hga. vagy KO33 anyagminőséggel |  |  |  | 0
2. | 12. | 3. | 1. | Négyszögszelvényű nyílással A ≤ 0,5 m2 nyílásméretig | m3 |  |  | 0
2. | 12. | 3. | 2. | Négyszögszelvényű nyílással 0,5 < A ≤ 1 m2 | m3 |  |  | 0
2. | 12. | 3. | 3. | Négyszögszelvényű nyílással 1 < A ≤ 2 m2 | m3 |  |  | 0
2. | 12. | 3. | 4. | Négyszögszelvényű nyílással 2 m2 < A | m3 |  |  | 0
2. | 12. | 3. | 5. | Kör keresztmetszetű nyílással A ≤ 0,5 m2 nyílásméretig | m3 |  |  | 0
2. | 12. | 3. | 6. | Kör keresztmetszetű nyílással 0,5 < A ≤ 1 m2 | m3 |  |  | 0
2. | 12. | 3. | 7. | Kör keresztmetszetű nyílással 1 < A ≤ 2 m2 | m3 |  |  | 0
2. | 12. | 3. | 8. | Kör keresztmetszetű nyílással 2 m2 < A | m3 |  |  | 0
2. | 12. | 3. | 9. | Elzáró acélszerelvények beépítése hga. vagy KO33 anyagminőséggel | kg |  |  | 0
2. | 12. | 4. |  | Meglévő műtárgy acélszerkezeteinek átalakítása, kapacitásnövelése |  |  |  | 0
2. | 12. | 4. | 1. | Meglévő vízkivétel tolózáras elzárószerkezet fejlesztése emelt üzemi vízszinthez | kg |  |  | 0
2. | 12. | 4. | 2. | Meglévő műtárgy elzárószerkezet átalakítása, felújítása, kapacitásnövelése emelt üzemi vízszintre tábla, tok, mozgató berendezés, A ≤ 2 m2 nyílásméretig | kg |  |  | 0
2. | 12. | 4. | 3. | Meglévő műtárgy elzárószerkezet átalakítása, felújítása, kapacitásnövelése emelt üzemi vízszintre tábla, tok, mozgató berendezés 2 m2 < A nyílásméret felett | kg |  |  | 0
2. | 12. | 4. | 4. | Meglévő műtárgyhoz acél vízszint szabályzó (redőnyös) tábla, tok, mozgató berendezés gyártása és beépítése, A ≤ 2 m2 nyílásméretig | kg |  |  | 0
2. | 12. | 4. | 5. | Meglévő műtárgyhoz acél vízszint szabályzó (redőnyös) tábla, tok, mozgató berendezés gyártása és beépítése, 2 m2 < A nyílásméret felett | kg |  |  | 0
2. | 13. |  |  | Árvízvédelmi töltést nem keresztező műtárgyak átépítése |  |  |  | 0
2. | 13. | 1. |  | Áteresz átépítése az összes járulékos munkával együtt |  |  |  | 0
2. | 13. | 1. | 1. | Acél hullámcső áteresz átépítése d ≤ 0,6 m átmérőig | fm |  |  | 0
2. | 13. | 1. | 2. | Acél hullámcső áteresz átépítése 0,6 < d ≤ 1 m | fm |  |  | 0
2. | 13. | 1. | 3. | Acél hullámcső áteresz átépítése 1 < d ≤ 1,6 m | fm |  |  | 0
2. | 13. | 1. | 4. | Acél hullámcső áteresz átépítése 1,6 m < d | fm |  |  | 0
2. | 13. | 1. | 5. | Vasbeton áteresz átépítése d ≤ 0,6 m átmérőig | fm |  |  | 0
2. | 13. | 1. | 6. | Vasbeton áteresz átépítése 0,6 < d ≤ 1 m | fm |  |  | 0
2. | 13. | 1. | 7. | Vasbeton áteresz átépítése 1 < d ≤ 1,6 m | fm |  |  | 0
2. | 13. | 1. | 8. | Vasbeton áteresz átépítése 1,6 m < d | fm |  |  | 0
2. | 13. | 1. | 9. | Tiltós kitorkoló előfej építése 0,6 m átmérő | fm |  |  | 0
2. | 13. | 1. | 10. | Tiltós kitorkoló előfej építése 0,8 m átmérő | fm |  |  | 0
2. | 13. | 1. | 11. | Tiltós kitorkoló előfej építése 1,0 m átmérő | fm |  |  | 0
2. | 13. | 1. | 12. | Előregyártott vb. keretelemes áteresz átépítése A ≤ 1,5 m2 nyílásméretig | fm |  |  | 0
2. | 13. | 1. | 13. | Előregyártott vb. keretelemes áteresz átépítése 1,5 < A ≤ 2,5 m2 | fm |  |  | 0
2. | 13. | 1. | 14. | Előregyártott vb. keretelemes áteresz átépítése 2,5 < A ≤ 4 m2 | fm |  |  | 0
2. | 13. | 1. | 15. | Előregyártott vb. keretelemes áteresz átépítése 4 m2 < A | fm |  |  | 0
2. | 13. | 1. | 16. | Csappantyús áteresz építése 500 mm-ig | fm |  |  | 0
2. | 13. | 1. | 17. | Csappantyús áteresz építése 500 mm felett | fm |  |  | 0
2. | 13. | 1. | 18. | Tiltós kitorkolló előfej építése 1,0 m átmérő felett | db |  |  | 0
2. | 13. | 2. |  | Acélszerkezetek |  |  |  | 0
2. | 13. | 2. | 1. | Zsiliptábla csere, 2,00 × 2,20 m méretű | kg |  |  | 0
2. | 13. | 2. | 2. | Zsiliptábla csere tokszerkezettel együtt, 2,00 × 3,00 m méretű | kg |  |  | 0
2. | 13. | 2. | 3. | Zsiliptábla csere, Ø 80 cm átmérőjű | kg |  |  | 0
2. | 13. | 2. | 4. | Osztó műtárgy átépítése, 0,80 × 2,00 m méretű | kg |  |  | 0
2. | 13. | 2. | 5. | Torkolati csappantyús szerkezet pótlása, 80 cm méretű | kg |  |  | 0
2. | 13. | 2. | 6. | Felhúzó szerkezet pótlása 1,50 ×1,50 m méretű táblához | kg |  |  | 0
2. | 14. |  |  | Árvízvédelmi töltést keresztező műtárgyak építése |  |  |  | 0
2. | 14. | 1. |  | Vasbeton nagyműtárgy (vízbeeresztő, torkolati, duzzasztó, fenéklépcső, akna, stb.) alapozása |  |  |  | 0
2. | 14. | 1. | 1. | Vasbeton műtárgy alapozása folyamatos vasbeton résfal építésével, a résből kikerülő föld kiemelésével, 1 km-en belüli szállításával, résfal felső részének visszavésésével, 1 km-en belüli szállításával, minden, a réseléshez szükséges kiegészítő feladat elvégzésével | m3 |  |  | 0
2. | 14. | 1. | 2. | Vasbeton műtárgy alapozása szakaszos vasbeton résfal építésével, a résből kikerülő föld kiemelésével, 1 km-en belüli szállításával, résfal felső részének visszavésésével, 1 km-en belüli szállításával, minden, a réseléshez szükséges kiegészítő feladat elvégzésével | m3 |  |  | 0
2. | 14. | 1. | 3. | Résvezető gerenda építése, réselés utáni elbontása, bontott anyag 1 km-en belüli szállíátásval | m3 |  |  | 0
2. | 14. | 1. | 4. | Bontott beton elszállítása | to x km |  |  | 0
2. | 14. | 1. | 5. | Bontott beton lerakóhelyi díja | to |  |  | 0
2. | 14. | 1. | 6. | Résből kikerülő zagyos föld elszállítása | m3 x km |  |  | 0
2. | 14. | 1. | 7. | Résből kikerülő zagyos föld lerakóhelyi díja | m3 |  |  | 0
2. | 14. | 1. | 8. | Vasbeton alaplemez készítése, homokos kavics ágyazattal, vízelvezető rendszer kiépítésével | m3 |  |  | 0
2. | 14. | 1. | 9. | Acél szádfal készítése, szádlemez anyagár nélkül, G ≤ 50 kg/m2 fajlagos súlyig | m2 |  |  | 0
2. | 14. | 1. | 10. | Acél szádfal készítése, szádlemez anyagár nélkül, 50 < G ≤ 100 kg/m2 | m2 |  |  | 0
2. | 14. | 1. | 11. | Acél szádfal készítése, szádlemez anyagár nélkül, 100 < G ≤ 200 kg/m2 | m2 |  |  | 0
2. | 14. | 1. | 12. | Acél szádfal készítése, szádlemez anyagár nélkül, 200 kg/m2 < G | m2 |  |  | 0
2. | 14. | 1. | 13. | Acél szádlemez helyszíni biztosítása G ≤ 50 kg/m2 fajlagos súlyig | m2 |  |  | 0
2. | 14. | 1. | 14. | Acél szádlemez helyszíni biztosítása 50 < G ≤ 100 kg/m2 | m2 |  |  | 0
2. | 14. | 1. | 15. | Acél szádlemez helyszíni biztosítása 100 < G ≤ 200 kg/m2 | m2 |  |  | 0
2. | 14. | 1. | 16. | Acél szádlemez helyszíni biztosítása 200 kg/m2 < G | m2 |  |  | 0
2. | 14. | 1. | 17. | Vasbeton szádfal készítése | m3 |  |  | 0
2. | 14. | 1. | 18. | Fúrt vasbeton cölöp készítése, normál átmérőjű (80 cm-ig) | fm |  |  | 0
2. | 14. | 1. | 19. | Fúrt vasbeton cölöp készítése, nagyátmérőjű (80 cm felett) | fm |  |  | 0
2. | 14. | 1. | 20. | Előregyártott vasbeton cölöp verése, vasbeton cölöp helyszíni biztosításával | fm |  |  | 0
2. | 14. | 1. | 21. | Facölöp verése anyag helyszíni biztosításával | fm |  |  | 0
2. | 14. | 1. | 22. | Acél, vagy öntöttvas cölöp készítése, cölöp helyszíni biztosításával | fm |  |  | 0
2. | 14. | 1. | 23. | Talajerősítés injektálással | m3 |  |  | 0
2. | 14. | 2. |  | Vasbeton nagyműtárgy (vízbeeresztő, torkolati, duzzasztó, fenéklépcső, akna, stb.) szerkezetépítése |  |  |  | 0
2. | 14. | 2. | 1. | Vasbeton műtárgy szerkezetépítése, V ≤ 50 m3 beépített vasbeton térfogatig | m3 | 15 |  | 0
2. | 14. | 2. | 2. | Vasbeton műtárgy szerkezetépítése, 50 < V ≤ 149 m3 | m3 |  |  | 0
2. | 14. | 2. | 3. | Vasbeton műtárgy szerkezetépítése, 149 < V ≤ 499 m3 | m3 |  |  | 0
2. | 14. | 2. | 4. | Vasbeton műtárgy szerkezetépítése, 499 < V ≤ 4999 m3 | m3 |  |  | 0
2. | 14. | 2. | 5. | Vasbeton műtárgy szerkezetépítése, 4999 m3 < V | m3 |  |  | 0
2. | 14. | 2. | 6. | Vasbeton szárnyfal szerkezetépítése, íves és egyenes szakaszokkal | m3 |  |  | 0
2. | 14. | 3. |  | Vasbeton zsilipműtárgy szerkezetépítése |  |  |  | 0
2. | 14. | 3. | 1. | Négyszögszelvényű nyílással A ≤ 0,5 m2 nyílásméretig | m3 |  |  | 0
2. | 14. | 3. | 2. | Négyszögszelvényű nyílással 0,5 < A ≤ 1 m2 | m3 |  |  | 0
2. | 14. | 3. | 3. | Négyszögszelvényű nyílással 1 < A ≤ 2 m2 | m3 |  |  | 0
2. | 14. | 3. | 4. | Négyszögszelvényű nyílással 2 m2 < A | m3 |  |  | 0
2. | 14. | 3. | 5. | Kör keresztmetszetű nyílással A ≤ 0,5 m2 nyílásméretig | m3 |  |  | 0
2. | 14. | 3. | 6. | Kör keresztmetszetű nyílással 0,5 < A ≤ 1 m2 | m3 |  |  | 0
2. | 14. | 3. | 7. | Kör keresztmetszetű nyílással 1 < A ≤ 2 m2 | m3 |  |  | 0
2. | 14. | 3. | 8. | Kör keresztmetszetű nyílással 2 m2 < A | m3 |  |  | 0
2. | 14. | 4. |  | Acélszerkezetek gyártása, beépítése |  |  |  | 0
2. | 14. | 4. | 1. | Meglévő műtárgyhoz elzárótáblák legyártása, elhelyezése A ≤ 0,5 m2 nyílásméretig | kg |  |  | 0
2. | 14. | 4. | 2. | Meglévő műtárgyhoz elzárótáblák legyártása, elhelyezése 0,5 < A ≤ 1 m2 | kg |  |  | 0
2. | 14. | 4. | 3. | Meglévő műtárgyhoz elzárótáblák legyártása, elhelyezése 1 < A ≤ 2 m2 | kg |  |  | 0
2. | 14. | 4. | 4. | Meglévő műtárgyhoz elzárótáblák legyártása, elhelyezése 2 m2 < A | kg |  |  | 0
2. | 14. | 4. | 5. | Új műtárgyhoz acél elzárótábla, tok, mozgató berendezés gyártása és beépítése A ≤ 0,5 m2 nyílásméretig | kg |  |  | 0
2. | 14. | 4. | 6. | Új műtárgyhoz acél elzárótábla, tok, mozgató berendezés gyártása és beépítése 0,5 < A ≤ 1 m2 | kg |  |  | 0
2. | 14. | 4. | 7. | Új műtárgyhoz acél elzárótábla, tok, mozgató berendezés gyártása és beépítése 1 < A ≤ 2 m2 | kg |  |  | 0
2. | 14. | 4. | 8. | Új műtárgyhoz acél elzárótábla, tok, mozgató berendezés gyártása és beépítése 2 m2 < A | kg |  |  | 0
2. | 14. | 4. | 9. | Új műtárgyhoz acél szegmenstábla, tok, mozgató berendezés gyártása és beépítése | kg |  |  | 0
2. | 14. | 4. | 10. | Meglévő műtárgyhoz acél vízszint szabályzó tábla, tok, mozgató berendezés gyártása és beépítése A ≤ 0,5 m2 nyílásméretig | kg |  |  | 0
2. | 14. | 4. | 11. | Meglévő műtárgyhoz acél vízszint szabályzó tábla, tok, mozgató berendezés gyártása és beépítése 0,5 < A ≤ 1 m2 | kg |  |  | 0
2. | 14. | 4. | 12. | Meglévő műtárgyhoz acél vízszint szabályzó tábla, tok, mozgató berendezés gyártása és beépítése 1 < A ≤ 2 m2 | kg |  |  | 0
2. | 14. | 4. | 13. | Meglévő műtárgyhoz acél vízszint szabályzó tábla, tok, mozgató berendezés gyártása és beépítése 2 m2 < A | kg |  |  | 0
2. | 14. | 4. | 14. | Új műtárgyhoz acél vízszint szabályzó tábla, tok, mozgató berendezés gyártása és beépítése A ≤ 0,5 m2 nyílásméretig | kg |  |  | 0
2. | 14. | 4. | 15. | Új műtárgyhoz acél vízszint szabályzó tábla, tok, mozgató berendezés gyártása és beépítése 0,5 < A ≤ 1 m2 | kg |  |  | 0
2. | 14. | 4. | 16. | Új műtárgyhoz acél vízszint szabályzó tábla, tok, mozgató berendezés gyártása és beépítése 1 < A ≤ 2 m2 | kg |  |  | 0
2. | 14. | 4. | 17. | Új műtárgyhoz acél vízszint szabályzó tábla, tok, mozgató berendezés gyártása és beépítése 2 m2 < A | kg |  |  | 0
2. | 15. |  |  | Árvízvédelmi töltést nem keresztező műtárgyak építése |  |  |  | 0
2. | 15. | 1. |  | Áteresz építése |  |  |  | 0
2. | 15. | 1. | 1. | Acél hullámcső áteresz építése d ≤ 0,6 m átmérőig | fm |  |  | 0
2. | 15. | 1. | 2. | Acél hullámcső áteresz építése 0,6 < d ≤ 1 m | fm |  |  | 0
2. | 15. | 1. | 3. | Acél hullámcső áteresz építése 1 < d ≤ 1,6 m | fm |  |  | 0
2. | 15. | 1. | 4. | Acél hullámcső áteresz építése 1,6 m < d | fm |  |  | 0
2. | 15. | 1. | 5. | Vasbeton áteresz építése d ≤ 0,6 m átmérőig | fm |  |  | 0
2. | 15. | 1. | 6. | Vasbeton áteresz építése 0,6 < d ≤ 1 m | fm |  |  | 0
2. | 15. | 1. | 7. | Vasbeton áteresz építése 1 < d ≤ 1,6 m | fm |  |  | 0
2. | 15. | 1. | 8. | Vasbeton áteresz építése 1,6 m < d | fm |  |  | 0
2. | 15. | 1. | 9. | Tiltós kitorkoló előfej építése 0,6 m átmérő | fm |  |  | 0
2. | 15. | 1. | 10. | Tiltós kitorkoló előfej építése 0,8 m átmérő | fm |  |  | 0
2. | 15. | 1. | 11. | Tiltós kitorkoló előfej építése 1,0 m átmérő | fm |  |  | 0
2. | 15. | 1. | 12. | Előregyártott vb. keretelemes áteresz építése A ≤ 1,5 m2 nyílásméretig | fm |  |  | 0
2. | 15. | 1. | 13. | Előregyártott vb. keretelemes áteresz építése 1,5 < A ≤ 5 m2 | fm |  |  | 0
2. | 15. | 1. | 14. | Előregyártott vb. keretelemes áteresz építése 2,5 < A ≤ 4 m2 | fm |  |  | 0
2. | 15. | 1. | 15. | Előregyártott vb. keretelemes áteresz építése 4 m2 < A | fm |  |  | 0
2. | 15. | 1. | 16. | Csappantyús áteresz építése 500 mm-ig | fm |  |  | 0
2. | 15. | 1. | 17. | Csappantyús áteresz építése 500 mm felett | fm |  |  | 0
2. | 15. | 1. | 18. | Tiltós kitorkolló előfej építése 1,0 m átmérő felett | db |  |  | 0
2. | 15. | 1. | 19. | Ideiglenes elzárást biztosító ikerelőfej építése | db |  |  | 0
2. | 15. | 2. |  | Vízkormányzó műtárgyak építése |  |  |  | 0
2. | 15. | 2. | 1. | Vasbeton, többnyílású tiltós műtárgy négyszögszelvényű nyílással, 2 m2 nyílásméretig | m3 |  |  | 0
2. | 15. | 2. | 2. | Vasbeton, többnyílású tiltós műtárgy négyszögszelvényű nyílással, 2 m2 nyílásméret felett | m3 |  |  | 0
2. | 15. | 2. | 3. | Vasbeton, többnyílású tiltós műtárgy körszelvényű nyílással 2 m2 nyílásméretig | m3 |  |  | 0
2. | 15. | 2. | 4. | Vasbeton, többnyílású tiltós műtárgy körszelvényű nyílással A ≤ 2 m2 nyílásméret felett | m3 |  |  | 0
2. | 15. | 2. | 5. | Vasbeton, egynyílású tiltós műtárgy négyszögszelvényű nyílással 0,5 m2 nyílásméretig | m3 |  |  | 0
2. | 15. | 2. | 6. | Vasbeton, egynyílású tiltós műtárgy négyszögszelvényű nyílással 0,5 m2 nyílásméret felett | m3 |  |  | 0
2. | 15. | 2. | 7. | Acél síktáblás elzáró/ felhúzószerkezet beépítése | kg |  |  | 0
2. | 15. | 3. |  | Vízvisszatartó műtárgy építése |  |  |  | 0
2. | 15. | 3. | 1. | Vasbeton műtárgy A ≤ 0,5 m2 nyílásméretig | m3 |  |  | 0
2. | 15. | 3. | 2. | Vasbeton műtárgy 0,5 < A ≤ 1 m2 | m3 |  |  | 0
2. | 15. | 3. | 3. | Vasbeton műtárgy 1 < A ≤ 2 m2 | m3 |  |  | 0
2. | 15. | 3. | 4. | Vasbeton műtárgy 2 m2 < A | m3 |  |  | 0
2. | 15. | 3. | 5. | Acél vízszint szabályzó tábla, tok, mozgató berendezés gyártása és beépítése | kg |  |  | 0
2. | 15. | 3. | 6. | Kezelőjárda építése | kg |  |  | 0
2. | 16. |  |  | Lakatosszerkezetek gyártása, beépítése |  |  |  | 0
2. | 16. | 1. |  | Lakatosszerkezetek gyártása, beépítése |  |  |  | 0
2. | 16. | 1. | 1. | Gerendatartó acél támaszidomok gyártása és felszerelése beton talpgerendára | kg |  |  | 0
2. | 16. | 1. | 2. | Hegesztett acéllétra gyártása felületvédelemmel és beépítése | kg |  |  | 0
2. | 16. | 1. | 3. | Hegesztett acél csőkorlát gyártása felületvédelemmel és beépítése | kg |  |  | 0
2. | 16. | 1. | 4. | Aknahágcsó gyártása felületvédelemmel és beépítése | kg |  |  | 0
2. | 16. | 1. | 5. | Uszadékfogó rács gyártása felületvédelemmel és beépítése | kg |  |  | 0
2. | 17. |  |  | Üzemi híd építése |  |  |  | 0
2. | 17. | 1. |  | Üzemi híd építése |  |  |  | 0
2. | 17. | 1. | 1. | Üzemi híd építése előregyártott vasbeton gerendával, vasbeton pályalemez és szegély készítésével, vezetőkorlát létesítésével, pályaburkolat nélkül, L ≤ 4 m támaszköz esetén | m2 |  |  | 0
2. | 17. | 1. | 2. | Üzemi híd építése előregyártott vasbeton gerendával, vasbeton pályalemez és szegély készítésével, vezetőkorlát létesítésével, pályaburkolat nélkül, 4 m < L ≤ 8 m | m2 |  |  | 0
2. | 17. | 1. | 3. | Üzemi híd építése előregyártott vasbeton gerendával, vasbeton pályalemez és szegély készítésével, vezetőkorlát létesítésével, pályaburkolat nélkül, 8 m < L | m2 |  |  | 0
2. | 17. | 1. | 4. | Üzemi híd építése helyszíni vasbeton szerkezettel, vezetőkorlát létesítésével, pályaburkolat nélkül, L ≤ 4 m támaszköz esetén | m2 |  |  | 0
2. | 17. | 1. | 5. | Üzemi híd építése helyszíni vasbeton szerkezettel, vezetőkorlát klétesítésével, pályaburkolat nélkül, 4 m < L ≤ 8 m | m2 |  |  | 0
2. | 17. | 1. | 6. | Üzemi híd építése helyszíni vasbeton szerkezettel, vezetőkorlát klétesítésével, pályaburkolat nélkül, 8 m < L | m2 |  |  | 0
2. | 17. | 1. | 7. | Üzemi híd építése acélszerkezettel, vezetőkorlát létesítésével, pályaburkolat nélkül, L ≤ 4 m támaszköz esetén | kg |  |  | 0
2. | 17. | 1. | 8. | Üzemi híd építése acélszerkezettel, vezetőkorlát klétesítésével, pályaburkolat nélkül, 4 m < L ≤ 8 m | kg |  |  | 0
2. | 17. | 1. | 9. | Üzemi híd építése acélszerkezettel, vezetőkorlát klétesítésével, pályaburkolat nélkül, 8 m < L | kg |  |  | 0
2. | 18. |  |  | Villanyszerelési munkák, irányítástechnikai és vagyonvédelmi rendszer kiépítése |  |  |  | 0
2. | 18. | 1. |  | Villanyszerelési munkák, irányítástechnikai és vagyonvédelmi rendszer kiépítése |  |  |  | 0
2. | 18. | 1. | 1. | Vezérlőrendszer kiépítése | db |  |  | 0
2. | 18. | 1. | 2. | PLC kiépítése, távvezérlés kialakítása | db |  |  | 0
2. | 18. | 1. | 3. | Betápkábel, erőátviteli rendszer kiépítése | fm |  |  | 0
2. | 18. | 1. | 4. | Transzformátor telepítése | kV |  |  | 0
2. | 18. | 1. | 5. | Térvilágítás kiépítése | m2 |  |  | 0
2. | 18. | 1. | 6. | Kamerarendszer kiépítése | m2 |  |  | 0
2. | 18. | 1. | 7. | Riasztórendszer kiépítése | m2 |  |  | 0
2. | 18. | 1. | 8. | Mozgásérzékelős világítási rendszer kiépítése | m2 |  |  | 0
2. | 18. | 1. | 9. | Távfelügyelet kiépítése | db |  |  | 0
2. | 19. |  |  | Műtárgyépítésekhez, felújításokhoz kapcsolódó kiegészítő munkák |  |  |  | 0
2. | 19. | 1. |  | Műtárgyépítésekhez, felújításokhoz kapcsolódó kiegészítő munkák |  |  |  | 0
2. | 19. | 1. | 1. | Jászolgát építése víztelenítéshez | m2 |  |  | 0
2. | 19. | 1. | 2. | Jászolgát bontása | m2 |  |  | 0
2. | 19. | 1. | 3. | Ideiglenes szivattyúállás kiépítése, az érkező víz folyamatos átemelése Q ≤ 500 l/sec | db |  |  | 0
2. | 19. | 1. | 4. | Ideiglenes szivattyúállás kiépítése, az érkező víz folyamatos átemelése 500 l/sec < Q ≤ 1000 l/sec | db |  |  | 0
2. | 19. | 1. | 5. | Ideiglenes szivattyúállás kiépítése, az érkező víz folyamatos átemelése 1000 l/sec < Q | db |  |  | 0
2. | 19. | 1. | 6. | Ideiglenes szivattyúállás üzembentartás, az érkező víz folyamatos átemelése Q ≤ 500 l/sec | nap |  |  | 0
2. | 19. | 1. | 7. | Ideiglenes szivattyúállás üzembentartás, az érkező víz folyamatos átemelése 500 l/sec < Q ≤ 1000 l/sec | nap |  |  | 0
2. | 19. | 1. | 8. | Ideiglenes szivattyúállás üzembentartás, az érkező víz folyamatos átemelése 1000 l/sec < Q | nap |  |  | 0
2. | 19. | 1. | 9. | Földdel érintkező felület kétrétegű bitumenes mázolása | m2 |  |  | 0
2. | 19. | 1. | 10. | Ágyazó habarcs az elemek alatt 2 cm vastagságban | m2 |  |  | 0
2. | 19. | 1. | 11. | Szádlemez verés/ húzás, 100 kg/m2-ig | m2 |  |  | 0
2. | 19. | 1. | 12. | Szádlemez verés/ húzás, 100-200 kg/m2-ig | m2 |  |  | 0
2. | 19. | 1. | 13. | Szádlemez víz alatti vágása | fm |  |  | 0
2. | 19. | 1. | 14. | Szádlemez helyszíni biztosítása, bérleti díj, 100 kg/m2-ig | m2 |  |  | 0
2. | 19. | 1. | 15. | Szádlemez helyszíni biztosítása, bérleti díj, 100-200 kg/m2-ig | m2 |  |  | 0
2. | 19. | 1. | 16. | Szádlemez helyszíni biztosítása, bentmaradó anyag költsége, 100 kg/m2-ig | m2 |  |  | 0
2. | 19. | 1. | 17. | Munkatérhatárolás cölöpfal készítéssel | fm |  |  | 0
2. | 19. | 1. | 18. | Megkerülőcsatorna építése | m3 |  |  | 0
2. | 19. | 1. | 19. | Mederelzárás építése | m3 |  |  | 0
2. | 19. | 1. | 20. | Mederelzárás elbontása | m3 |  |  | 0
2. | 19. | 1. | 21. | Darupálya felújítása, javítása | kg |  |  | 0
2. | 19. | 1. | 22. | Darupálya hitelesítése | db |  |  | 0
2. | 19. | 1. | 23. | Darupálya kiépítése teherbírás: t ≤ 2000 kg | kg |  |  | 0
2. | 19. | 1. | 24. | Darupálya kiépítése teherbírás: 2000 kg < t ≤ 10 000 kg | kg |  |  | 0
2. | 19. | 1. | 25. | Darupálya kiépítése teherbírás: 10 000 kg< t ≤ 50 000 lb | kg |  |  | 0
2. | 19. | 1. | 26. | Darupálya kiépítése teherbírás: 50 000 kg < t | kg |  |  | 0
2. | 19. | 1. | 27. | Meglévő híddaru felújítása teherbírás: t ≤ 2000 kg | teherbírás kg |  |  | 0
2. | 19. | 1. | 28. | Meglévő híddaru felújítása teherbírás: 2000 kg < t ≤ 10 000 kg | teherbírás kg |  |  | 0
2. | 19. | 1. | 29. | Meglévő híddaru felújítása teherbírás: 10 000 kg< t ≤ 50 000 kg | teherbírás kg |  |  | 0
2. | 19. | 1. | 30. | Meglévő híddaru felújítása teherbírás: 50 000 kg < t | teherbírás kg |  |  | 0
2. | 19. | 1. | 31. | Új híddaru beépítése teherbírás: t ≤ 2000 kg | teherbírás kg |  |  | 0
2. | 19. | 1. | 32. | Új híddaru beépítése teherbírás: 2000 kg < t ≤ 10 000 kg | teherbírás kg |  |  | 0
2. | 19. | 1. | 33. | Új híddaru beépítése teherbírás: 10 000 kg< t ≤ 50 000 kg | teherbírás kg |  |  | 0
2. | 19. | 1. | 34. | Új híddaru beépítése teherbírás: 50 000 kg < t | teherbírás kg |  |  | 0
2. | 19. | 1. | 35. | Dilatáció javítása | fm |  |  | 0
2. | 19. | 1. | 36. | Vasbeton gerenda készítése min. C25/30 szilárdságú betonból | m3 |  |  | 0
2. | 19. | 1. | 37. | Munkárok földkiemelés gépi erővel, kiegészítű kézi munkával kikerülő föld helyi depózásával | m3 | 50 |  | 0
2. | 19. | 1. | 38. | Földműtükör kialakítása tömörítés nélkül | m2 |  |  | 0
2. | 19. | 1. | 39. | Tömörítés rétegesen gépi erővel minimum Try 85 %-ra tömörítve | m3 |  |  | 0
2. | 19. | 1. | 40. | Tömörítés rétegesen gépi erővel minimum Try 95 %-ra tömörítve | m3 |  |  | 0
2. | 19. | 1. | 41. | Tömörítés rétegesen kézi erővel minimum Try 85 %-ra tömörítve | m3 |  |  | 0
2. | 19. | 1. | 42. | Tömörítés rétegesen kézi erővel minimum Try 95 %-ra tömörítve | m3 |  |  | 0
2. | 19. | 1. | 43. | Földfeltöltés a műtárgy fölött és mellett 20 cm-es rétegekben Try 85 %-ra tömörítve | m3 |  |  | 0
2. | 19. | 1. | 44. | Földfeltöltés a műtárgy fölött és mellett 20 cm-es rétegekben Try 95 %-ra tömörítve | m3 |  |  | 0
2. | 20. |  |  | Egyéb közmű keresztezés építése |  |  |  | 0
2. | 20. | 1. |  | Egyéb közmű keresztezés építése |  |  |  | 0
2. | 20. | 1. | 1. | Vízkivétel | db |  |  | 0
2. | 20. | 1. | 2. | Víz nyomócső DN63 átmérőig, PE 100 | fm |  |  | 0
2. | 20. | 1. | 3. | Víz nyomócső DN160 átmérőig, PE 100 | fm |  |  | 0
2. | 20. | 1. | 4. | Víz nyomócső DN160 átmérő felett, PE 100 | fm |  |  | 0
2. | 20. | 1. | 5. | Szennyvíz nyomócső DN63 átmérőig, PE 100 | fm |  |  | 0
2. | 20. | 1. | 6. | Szennyvíz nyomócső DN160 átmérőig, PE 100 | fm |  |  | 0
2. | 20. | 1. | 7. | Szennyvíz nyomócső DN160 átmérő felett, PE 100 | fm |  |  | 0
2. | 20. | 1. | 8. | Gázvezeték DN63 átmérőig, PE 100 | fm |  |  | 0
2. | 20. | 1. | 9. | Gázvezeték DN110 átmérőig, PE 100 | fm |  |  | 0
2. | 20. | 1. | 10. | Gázvezeték DN300 átmérőig, PE 100 | fm |  |  | 0
2. | 20. | 1. | 11. | Gázvezeték DN500 átmérőig, varrat nélküli, vagy hegesztett acélcső | fm |  |  | 0
2. | 20. | 1. | 12. | Gázvezeték DN500 átmérő felett, varrat nélküli, vagy hegesztett acélcső | fm |  |  | 0
2. | 20. | 1. | 13. | Termék vezeték (pl.: olaj) DN500 átmérőig, varrat nélküli, vagy hegesztett acélcső | fm |  |  | 0
2. | 20. | 1. | 14. | Termék vezeték (pl.: olaj) DN500 átmérő felett, varrat nélküli, vagy hegesztett acélcső | fm |  |  | 0
2. | 20. | 1. | 15. | Kis- és középfeszültségű elektromos légvezeték oszlop áthelyezése | db |  |  | 0
2. | 21. |  |  | Rézsű-, meder-, elő- és utófenék burkolatok építése |  |  |  | 0
2. | 21. | 1. |  | Elő- és utófenék vasbetonépítési munkái |  |  |  | 0
2. | 21. | 1. | 1. | Vasbeton energiatörő borda készítése helyszínen | m3 |  |  | 0
2. | 21. | 1. | 2. | Vasbeton energiatörő fog készítése helyszínen | m3 |  |  | 0
2. | 21. | 1. | 3. | Előregyártott vasbeton energiatörő borda beépítése anyagár nélkül | m3 |  |  | 0
2. | 21. | 1. | 4. | Előregyártott vasbeton energiatörő borda helyszíni biztosítása | m3 |  |  | 0
2. | 21. | 1. | 5. | Beton fenékburkolat legfeljebb C12 betonminőséggel | m3 |  |  | 0
2. | 21. | 1. | 6. | Beton fenékburkolat legalább C16 betonminőséggel | m3 |  |  | 0
2. | 21. | 2. |  | Terméskőburkolat |  |  |  | 0
2. | 21. | 2. | 1. | Hézagolás nélkül, kész ágyazatra szárazon rakva 20 < v ≤ 30 cm vastagságban | m2 |  |  | 0
2. | 21. | 2. | 2. | Hézagolás nélkül, kész ágyazatra szárazon rakva 30 < v ≤ 50 cm vastagságban | m2 | 134.6 |  | 0
2. | 21. | 2. | 3. | Hézagolás nélkül, kész ágyazatra, betonba rakva 0 < v ≤ 30 cm vastagságban | m2 | 39.1 |  | 0
2. | 21. | 2. | 4. | Hézagolás nélkül, kész ágyazatra, betonba rakva 30 < v ≤ 50 cm vastagságban | m2 |  |  | 0
2. | 21. | 3. |  | Előregyártott mederlapokból |  |  |  | 0
2. | 21. | 3. | 1. | Betonba rakva, burkolatvastagság 6 - 10 cm | m2 |  |  | 0
2. | 21. | 3. | 2. | Betonba rakva, burkolatvastagság 12 - 18 cm | m2 |  |  | 0
2. | 21. | 3. | 3. | Homokos kavicságyba rakva, burkolatvastagság 6 - 10 cm | m2 |  |  | 0
2. | 21. | 3. | 4. | Beton lezárófog legalább C12 betonminőséggel | m3 | 8.3 |  | 0
2. | 21. | 4. |  | Kőszórás, kőterítés, kőrakat Dmax=600 mm |  |  |  | 0
2. | 21. | 4. | 1. | Kőszórás szárazon deponált vízépítési terméskőből, beépítés súlyponti távolsága 30 m-ig | m3 |  |  | 0
2. | 21. | 4. | 2. | Kőszórás szárazon deponált vízépítési terméskőből, beépítés súlyponti távolsága 30 m felett | m3 |  |  | 0
2. | 21. | 4. | 3. | Kőszórás hajóról, vagy úszótagról közvetlenül beépített vízépítési terméskőből | m3 |  |  | 0
2. | 21. | 4. | 4. | Kőterítés szárazon deponált vízépítési terméskőből, beépítés súlyponti távolsága 30 m-ig | m3 |  |  | 0
2. | 21. | 4. | 5. | Kőterítés szárazon deponált vízépítési terméskőből, beépítés súlyponti távolsága 30 m felett | m3 |  |  | 0
2. | 21. | 4. | 6. | Kőrakat készítése | m3 |  |  | 0
2. | 21. | 4. | 7. | Homokos kavics feltöltés készítése tömörítéssel kőművek feltöltésére | m3 |  |  | 0
2. | 21. | 4. | 8. | Kavicsos mederfenék stabilizálás | m3 |  |  | 0
2. | 21. | 4. | 9. | Mederprofil stabilizálás, szűrőszövet terítése | m2 |  |  | 0
2. | 21. | 4. | 10. | Kőhányás felületképzése, betonnal csöszmökölve | m2 |  |  | 0
2. | 21. | 5. |  | Gabion kosár Dmax=300 mm |  |  |  | 0
2. | 21. | 5. | 1. | Gabion kosárból épített védelem | m3 |  |  | 0
2. | 22. |  |  | Egyéb erózióvédelem, partvédelem, szigetelés |  |  |  | 0
2. | 22. | 1. |  | Erózióvédelem |  |  |  | 0
2. | 22. | 1. | 1. | Georács elhelyezése | m2 |  |  | 0
2. | 22. | 1. | 2. | Tartós műanyag geocellákból | m2 |  |  | 0
2. | 22. | 1. | 3. | Lebomló rostmatracból | m2 |  |  | 0
2. | 22. | 2. |  | Partvédelem |  |  |  | 0
2. | 22. | 2. | 1. | RENO medermatrac fektetése rézsűre | m2 |  |  | 0
2. | 22. | 3. |  | Szigetelés mesterséges anyaggal |  |  |  | 0
2. | 22. | 3. | 1. | HDPE fólia 2 mm vtg. | m2 |  |  | 0
2. | 23. |  |  | Épületek felújítása |  |  |  | 0
2. | 23. | 1. |  | Épület felújítás |  |  |  | 0
2. | 23. | 1. | 1. | Gátőrház felújítása | m2 |  |  | 0
2. | 23. | 1. | 2. | Melléképület felújítása | m2 |  |  | 0
2. | 23. | 1. | 3. | Raktár épület felújítása (Gátőr telepi) | m2 |  |  | 0
2. | 23. | 1. | 4. | Gépház felújítása | m2 |  |  | 0
2. | 23. | 1. | 5. | Út, parkoló és járda felújítása | m2 |  |  | 0
2. | 23. | 2. |  | Épület (külső) felújítás |  |  |  | 0
2. | 23. | 2. | 1. | Homlokzat felújítás (vakolat javítás foltokban, festés) | m2 |  |  | 0
2. | 23. | 2. | 2. | Homlokzat hőszigetelés dörzsölt nemesvakolattal | m2 |  |  | 0
2. | 23. | 2. | 3. | Műgyantás lábazati vakolat készítése épületlábazatra | m2 |  |  | 0
2. | 23. | 2. | 4. | Épületsüllyedés megállítása, repedések helyrehozatala, feltárás alapján szerkezeti megerősítés elvégzése | m2 |  |  | 0
2. | 23. | 2. | 5. | Villámvédelem kiépítés (lapos és nyeregtetőre, teljes tetőfelülettel számolható) | m2 |  |  | 0
2. | 23. | 2. | 6. | Nyílászárók ablakok cseréje (új műanyag szerkezetű, hőszigetelt üvegezésű) | m2 |  |  | 0
2. | 23. | 2. | 7. | Nyílászáró ajtók cseréje (új műanyag szerkezetű) | m2 |  |  | 0
2. | 23. | 2. | 8. | Nyílászárók felújítása (csiszolás, korrózió védelem, zár csere) | m2 |  |  | 0
2. | 23. | 2. | 9. | Bádogozás felújítása (tetőbádogozás, és ablak párkányzat javítás, csere) | m2 |  |  | 0
2. | 23. | 2. | 10. | Lapostető szigetelésének felújítása | m2 |  |  | 0
2. | 23. | 2. | 11. | Új nyeregtető (lefedett épület alapterületre számolva) | m2 |  |  | 0
2. | 23. | 2. | 12. | Tetőszerkezet felújítása, rekonstrukciója, verébdeszkázat felújítása, teljes cserépfedés felújítása, kémény padlástérig való visszabontásával | m2 |  |  | 0
2. | 23. | 2. | 13. | Tetőszerkezet felújítása: tetődeszkázat bontása, új fóliterítés, tetőlécezés, ellenlécezés, deszkázás, cserépfedés cseréje új ereszdeszkázás, faanyagkezeléssel | m2 |  |  | 0
2. | 23. | 2. | 14. | Ereszcsatorna cseréje | fm |  |  | 0
2. | 23. | 2. | 15. | Padlásfeljáró fa lépcsőszerkezet cseréje | fm |  |  | 0
2. | 23. | 2. | 16. | Homlokzati nyílászárók (üvegfal) kiváltása teherhordó falazat és nyílászáró beépítésével | m2 |  |  | 0
2. | 23. | 2. | 17. | Kémények tetősík alatti szintig visszabontása és újraépítése, központi fűtéshez új kémény építése | fm |  |  | 0
2. | 23. | 3. |  | Épület (belső) felújítás |  |  |  | 0
2. | 23. | 3. | 1. | Vakolat javítása (vakolatjavítás foltokban, nem haladja meg a teljes felület 50%-t) | m2 |  |  | 0
2. | 23. | 3. | 2. | Festés | m2 |  |  | 0
2. | 23. | 3. | 3. | Burkolás | m2 |  |  | 0
2. | 23. | 3. | 4. | Épületvillamosság, kapcsolók, csatlakozók, világítás, vezetékek, riasztó | m2 |  |  | 0
2. | 23. | 3. | 5. | Épületgépészet, fűtés, hűtés, szellőzés, stb. | m2 |  |  | 0
2. | 23. | 3. | 6. | Belső nyílászárók felújítása (csiszolás, korrózió védelem, zár csere) | m2 |  |  | 0
2. | 23. | 3. | 7. | Szaniterek (Mosdók, WC, zuhanyzó) | szett |  |  | 0
2. | 23. | 3. | 8. | Födém hőszigetelése, párazáró fólia, PE techn. szig., hálóerősítéssel ellátott aljzatbeton | m2 |  |  | 0
2. | 23. | 4. |  | Épület és egyéb létesítmények bontása |  |  |  | 0
2. | 23. | 4. | 1. | Meglévő épület bontása | m3 |  |  | 0
2. | 23. | 4. | 2. | Üzemanyagtartály és akna bontása | m3 |  |  | 0
2. | 23. | 4. | 3. | Meglévő járda bontása folyókával | m3 |  |  | 0
2. | 23. | 4. | 4. | Bontott anyag elszállítása | to x km |  |  | 0
2. | 23. | 4. | 5. | Bontott anyag lerakóhelyi díja | to |  |  | 0
2. | 23. | 5. |  | Új acélvázas épület építése |  |  |  | 0
2. | 23. | 5. | 1. | Nyitott oldalú épület, alapterület A ≤ 99 m2 | m2 |  |  | 0
2. | 23. | 5. | 2. | Nyitott oldalú épület, 99 < A ≤ 499 m2 | m2 |  |  | 0
2. | 23. | 5. | 3. | Nyitott oldalú épület, 499 < A ≤ 999 m2 | m2 |  |  | 0
2. | 23. | 5. | 4. | Nyitott oldalú épület, 999 m2 < A | m2 |  |  | 0
2. | 23. | 5. | 5. | Zárt oldalú, nem hőszigetelt épület, alapterület A ≤ 99 m2 | m2 |  |  | 0
2. | 23. | 5. | 6. | Zárt oldalú, nem hőszigetelt épület, 99 < A ≤ 499 m2 | m2 |  |  | 0
2. | 23. | 5. | 7. | Zárt oldalú, nem hőszigetelt épület, 499 < A ≤ 999 m2 | m2 |  |  | 0
2. | 23. | 5. | 8. | Zárt oldalú, nem hőszigetelt épület, 999 m2 < A | m2 |  |  | 0
2. | 23. | 5. | 9. | Zárt oldalú, hőszigetelt épület, alapterület A ≤ 99 m2 | m2 |  |  | 0
2. | 23. | 5. | 10. | Zárt oldalú, hőszigetelt épület, 99 < A ≤ 499 m2 | m2 |  |  | 0
2. | 23. | 5. | 11. | Zárt oldalú, hőszigetelt épület, 499 < A ≤ 999 m2 | m2 |  |  | 0
2. | 23. | 5. | 12. | Zárt oldalú, hőszigetelt épület, 999 m2 < A | m2 |  |  | 0
2. | 23. | 6. |  | Új vasbeton szerkezetű épület építése |  |  |  | 0
2. | 23. | 6. | 1. | Nyitott oldalú épület, alapterület A ≤ 99 m2 | m2 |  |  | 0
2. | 23. | 6. | 2. | Nyitott oldalú épület, 99 < A ≤ 499 m2 | m2 |  |  | 0
2. | 23. | 6. | 3. | Nyitott oldalú épület, 499 < A ≤ 999 m2 | m2 |  |  | 0
2. | 23. | 6. | 4. | Nyitott oldalú épület, 999 m2 < A | m2 |  |  | 0
2. | 23. | 6. | 5. | Zárt oldalú, nem hőszigetelt épület, alapterület A ≤ 99 m2 | m2 |  |  | 0
2. | 23. | 6. | 6. | Zárt oldalú, nem hőszigetelt épület, 99 < A ≤ 499 m2 | m2 |  |  | 0
2. | 23. | 6. | 7. | Zárt oldalú, nem hőszigetelt épület, 499 < A ≤ 999 m2 | m2 |  |  | 0
2. | 23. | 6. | 8. | Zárt oldalú, nem hőszigetelt épület, 999 m2 < A | m2 |  |  | 0
2. | 23. | 6. | 9. | Zárt oldalú, hőszigetelt épület, alapterület A ≤ 99 m2 | m2 |  |  | 0
2. | 23. | 6. | 10. | Zárt oldalú, hőszigetelt épület, 99 < A ≤ 499 m2 | m2 |  |  | 0
2. | 23. | 6. | 11. | Zárt oldalú, hőszigetelt épület, 499 < A ≤ 999 m2 | m2 |  |  | 0
2. | 23. | 6. | 12. | Zárt oldalú, hőszigetelt épület, 999 m2 < A | m2 |  |  | 0
2. | 23. | 7. |  | Új téglaépület építése |  |  |  | 0
2. | 23. | 7. | 1. | Alapterület A ≤ 99 m2 | m2 |  |  | 0
2. | 23. | 7. | 2. | 99 < A ≤ 199 m2 | m2 |  |  | 0
2. | 23. | 7. | 3. | 199 < A ≤ 499 m2 | m2 |  |  | 0
2. | 23. | 7. | 4. | 499 m2 < A | m2 |  |  | 0
2. | 23. | 8. |  | Új építésű egyéb épület |  |  |  | 0
2. | 23. | 8. | 1. | Raktár épület | m2 |  |  | 0
2. | 23. | 8. | 2. | Kezelő épület | m2 |  |  | 0
2. | 23. | 8. | 3. | Konténer épület | m2 |  |  | 0
2. | 23. | 8. | 4. | Konténer épülethez szükséges vasbeton alap | m3 |  |  | 0
2. | 23. | 8. | 5. | Géptároló/ garázs | m2 |  |  | 0
2. | 23. | 9. |  | Vagyonvédelem |  |  |  | 0
2. | 23. | 9. | 1. | Kamerarendszer kiépítése | m2 |  |  | 0
2. | 23. | 9. | 2. | Riasztórendszer kiépítése | m2 |  |  | 0
2. | 23. | 9. | 3. | Mozgásérzékelős világítási rendszer | m2 |  |  | 0
2. | 23. | 10. |  | Udvartéri út- és járdaburkolat bontás |  |  |  | 0
2. | 23. | 10. | 1. | Stabilizációs burkolat bontása | m3 |  |  | 0
2. | 23. | 10. | 2. | Térkő burkolat bontása | m3 |  |  | 0
2. | 23. | 10. | 3. | Beton burkolat bontása | m3 |  |  | 0
2. | 23. | 10. | 4. | Aszfalt burkolat bontása | m3 |  |  | 0
2. | 23. | 10. | 5. | Aszfalt burkolat marása | m3 |  |  | 0
2. | 23. | 10. | 6. | Bontott anyag elszállítása | to x km |  |  | 0
2. | 23. | 10. | 7. | Bontott anyag lerakóhelyi díja | to |  |  | 0
2. | 23. | 11. |  | Udvartéri út- és járdaburkolat építés |  |  |  | 0
2. | 23. | 11. | 1. | Földműtükör kialakítása tömörítéssel | m3 |  |  | 0
2. | 23. | 11. | 2. | Mechanikai stabilizáció készítése | m3 |  |  | 0
2. | 23. | 11. | 3. | Helyszíni cementstabilizáció készítése | m3 |  |  | 0
2. | 23. | 11. | 4. | Telepen kevert cementstablizáció készítése | m3 |  |  | 0
2. | 23. | 11. | 5. | Homokos kavics védőréteg készítése | m3 |  |  | 0
2. | 23. | 11. | 6. | Térkő burkolat (8 cm vastag) építése min. 2 cm homokágyazaton | m2 |  |  | 0
2. | 23. | 11. | 7. | Beton burkolat építése | m3 |  |  | 0
2. | 23. | 11. | 8. | Bazaltbeton burkolat építése | m3 |  |  | 0
2. | 23. | 11. | 9. | Aszfalt burkolat építése | m3 |  |  | 0
2. | 23. | 12. |  | Udvartéri út- és járdaburkolat felújítás |  |  |  | 0
2. | 23. | 12. | 1. | Stabilizációs burkolat felújítása | m2 |  |  | 0
2. | 23. | 12. | 2. | Térkő burkolat felújítása | m2 |  |  | 0
2. | 23. | 12. | 3. | Beton burkolat felújítása | m2 |  |  | 0
2. | 23. | 12. | 4. | Aszfalt burkolat felújítása | m2 |  |  | 0
2. | 23. | 13. |  | Kerítés felújítás (legfeljebb 70% anyagpótlásig) |  |  |  | 0
2. | 23. | 13. | 1. | Drótkerítés (hálóosztás:50x50 mm, műanyagbevonatos felületvédlem, drótátmérő min. 1,9 mm) | m2 |  |  | 0
2. | 23. | 13. | 2. | Acél kerítés (műanyagbevonatos felületvédlem, drótátmérő min. 5 mm) | m2 |  |  | 0
2. | 23. | 13. | 3. | Beton kerítés (felületi javítás, vastagság min. 5 cm) | m2 |  |  | 0
2. | 23. | 13. | 4. | Fa kerítés (felület kezelés, pótlás, min. 5 cm pálcakiosztás) | m2 |  |  | 0
2. | 23. | 14. |  | Kerítés építés |  |  |  | 0
2. | 23. | 14. | 1. | Drótkerítés - lábazat nélküli (hálóosztás:50x50 mm, műanyagbevonatos felületvédlem, drótátmérő min. 1,9 mm) | m2 |  |  | 0
2. | 23. | 14. | 2. | Acél kerítés - lábazat nélküli (műanyagbevonatos felületvédlem, drótátmérő min. 5 mm) | m2 |  |  | 0
2. | 23. | 14. | 3. | Beton kerítés - lábazattal (vastagság min. 5 cm) | m2 |  |  | 0
2. | 23. | 14. | 4. | Fa kerítés (min. 5 cm pálcakiosztás, min. 2 m2 táblaméret, fakeretes rögzítésű) | m2 |  |  | 0
2. | 23. | 14. | 5. | Kapu építése, 3 m szélességig (fém anyagú horganyzott, min. magasság 1,5 m) | m2 |  |  | 0
2. | 23. | 14. | 6. | Kapu építése, 3 m szélesség felett (fém anyagú horganyzott, min. magasság 1,5 m) | m2 |  |  | 0
2. | 23. | 15. |  | Kerítés bontás |  |  |  | 0
2. | 23. | 15. | 1. | Drótkerítés | m2 |  |  | 0
2. | 23. | 15. | 2. | Acél kerítés | m2 |  |  | 0
2. | 23. | 15. | 3. | Beton kerítés (vastagság min. 5 cm) | m2 |  |  | 0
2. | 23. | 15. | 4. | Fa kerítés | m2 |  |  | 0
2. | 23. | 15. | 5. | Bontott anyag elszállítása | to x km |  |  | 0
2. | 23. | 15. | 6. | Bontott anyag lerakóhelyi díja | to |  |  | 0
2. | 23. | 15. | 7. | Kerítés lábazat bontása (beton, vasbeton): 0-0,25 m3/m | m3 |  |  | 0
2. | 23. | 15. | 8. | Kerítés lábazat bontása (beton, vasbeton): 0,26-0,5 m3/m | m3 |  |  | 0
2. | 23. | 15. | 9. | Kerítés lábazat bontása (beton, vasbeton): 0,5 m3/m felett | m3 |  |  | 0
2. | 23. | 16. |  | Vízellátással és szennyvízelvezetéssel kapcsolatos létesítmények |  |  |  | 0
2. | 23. | 16. | 1. | Szennyvíztisztító kisberendezés telepítése, 0,6 m3/d | db |  |  | 0
2. | 23. | 16. | 4. | Ártézi kút csurgalékvizeinek bevezetése szívóaknába | fm |  |  | 0
2. | 24. |  |  | Átemelő szivattyútelep |  |  |  | 0
2. | 24. | 1. |  | Meglévő szivattyú állás felújítása (elektromos hajtású, száraz kialakítású függőleges tengelyű), a hozzá tartozó aknával, és szívócsővel) 40 m nyomócsővel. |  |  |  | 0
2. | 24. | 1. | 1. | Q ≤ 0,1 m3/s vízhozamig | kW |  |  | 0
2. | 24. | 1. | 2. | 0,1 < Q ≤ 0,2 m3/s | kW |  |  | 0
2. | 24. | 1. | 3. | 0,2 < Q ≤ 0,5 m3/s | kW |  |  | 0
2. | 24. | 1. | 4. | 0,5 < Q ≤ 1,0 m3/s | kW |  |  | 0
2. | 24. | 1. | 5. | 1,0 m3/s < Q | kW |  |  | 0
2. | 24. | 2. |  | Új szivattyú állás építése: száraz beépítésű, elektromos hajtású, függőleges tengelyű (a hozzá tartozó aknával, csőidomokkal, szerelvényekkel, kézi tisztítású gerebbel) A szivíttyúk hordaléktűrése: lebegőanyagtartalom: 5000 mg/l, szemcseméret: 20 mm. |  |  |  | 0
2. | 24. | 2. | 1. | Q ≤ 0,1 m3/s vízhozamig, emelőmagasság < 5 m | kW |  |  | 0
2. | 24. | 2. | 2. | 0,1 < Q ≤ 0,2 m3/s, emelőmagasság < 5 m | kW |  |  | 0
2. | 24. | 2. | 3. | 0,2 < Q ≤ 0,5 m3/s, emelőmagasság < 5 m | kW |  |  | 0
2. | 24. | 2. | 4. | 0,5 < Q ≤ 1,0 m3/s, emelőmagasság < 5 m | kW |  |  | 0
2. | 24. | 2. | 5. | 1,0 m3/s < Q, emelőmagasság < 5 m | kW |  |  | 0
2. | 24. | 2. | 6. | Q ≤ 0,1 m3/s vízhozamig, emelőmagasság ≥5m és < 10 m | kW |  |  | 0
2. | 24. | 2. | 7. | 0,1 < Q ≤ 0,2 m3/s, emelőmagasság ≥5m és < 10 m | kW |  |  | 0
2. | 24. | 2. | 8. | 0,2 < Q ≤ 0,5 m3/s, emelőmagasság ≥5m és < 10 m | kW |  |  | 0
2. | 24. | 2. | 9. | 0,5 < Q ≤ 1,0 m3/s, emelőmagasság ≥5m és < 10 m | kW |  |  | 0
2. | 24. | 2. | 10. | 1,0 m3/s < Q, emelőmagasság ≥5m és < 10 m | kW |  |  | 0
2. | 24. | 2. | 11. | Q ≤ 0,1 m3/s vízhozamig, emelőmagasság ≥10 m | kW |  |  | 0
2. | 24. | 2. | 12. | 0,1 < Q ≤ 0,2 m3/s , emelőmagasság ≥10 m | kW |  |  | 0
2. | 24. | 2. | 13. | 0,2 < Q ≤ 0,5 m3/s, emelőmagasság ≥10 m | kW |  |  | 0
2. | 24. | 2. | 14. | 0,5 < Q ≤ 1,0 m3/s, emelőmagasság ≥10 m | kW |  |  | 0
2. | 24. | 2. | 15. | 1,0 m3/s < Q, emelőmagasság ≥10 m | kW |  |  | 0
2. | 24. | 2. | 16. | Mobil szivattyú állás alépítmény kialakítása | m2 |  |  | 0
2. | 24. | 3. |  | Meglévő szivattyúgépészet bontása |  |  |  | 0
2. | 24. | 3. | 1. | Szivattyúk bontása | db |  |  | 0
2. | 24. | 3. | 2. | Csővezetékek bontása | fm |  |  | 0
2. | 24. | 3. | 3. | Gépészeti szerelvények bontása | klt |  |  | 0
2. | 24. | 3. | 4. | Fémhulladék elszállítása | to x km |  |  | 0
2. | 24. | 3. | 5. | Fémhulladék lerkaóhelyi díja | to |  |  | 0
2. | 24. | 4. |  | Átemelő szivattyútelep kiegészítő felújítási munkái |  |  |  | 0
2. | 24. | 4. | 1. | Meglévő tolózárak, elektromos működtetés kiépítése DN 400 átmérőig | klt |  |  | 0
2. | 24. | 4. | 2. | Meglévő tolózárak, elektromos működtetés kiépítése DN 800 átmérőig | klt |  |  | 0
2. | 24. | 4. | 3. | Meglévő tolózárak, elektromos működtetés kiépítése DN1200 átmérőig | klt |  |  | 0
2. | 24. | 4. | 4. | Meglévő tolózárak, elektromos működtetés kiépítése DN1200 átmérő felett | klt |  |  | 0
2. | 24. | 4. | 5. | Meglévő szivattyúházban légtelenítő rendszer kiépítése | db |  |  | 0
2. | 24. | 4. | 6. | Szivattyú működtető szekrény telepítése szintvezérlő PLC-és automatikával GPRS adatátvitellel | db |  |  | 0
2. | 24. | 5. |  | Gépi gereb építése |  |  |  | 0
2. | 24. | 5. | 1. | Gépi gereb építése kompletten (gépészettel, villamos munkarészekkel), 5 m2 felületig | m2 |  |  | 0
2. | 24. | 5. | 2. | Gépi gereb építése kompletten (gépészettel, villamos munkarészekkel), 10 m2 felületig | m2 |  |  | 0
2. | 24. | 5. | 3. | Gépi gereb építése kompletten (gépészettel, villamos munkarészekkel), 15 m2 felületig | m2 |  |  | 0
2. | 24. | 5. | 4. | Gépi gereb építése kompletten (gépészettel, villamos munkarészekkel), 15 m2 felület felett | m2 |  |  | 0
2. | 25. |  |  | Nyomóvezeték, nyomócső |  |  |  | 0
2. | 25. | 1. |  | Meglévő nyomóvezeték, nyomócső bontása |  |  |  | 0
2. | 25. | 1. | 1. | Acél cső, d ≤ 800 mm átmérőig | fm |  |  | 0
2. | 25. | 1. | 2. | Acél cső, 800 < d ≤ 1200 mm | fm |  |  | 0
2. | 25. | 1. | 3. | Acél cső, 1200 mm < d | fm |  |  | 0
2. | 25. | 1. | 4. | Vasbeton cső, d ≤ 800 mm átmérőig | fm |  |  | 0
2. | 25. | 1. | 5. | Vasbeton cső, 800 < d ≤ 1200 mm | fm |  |  | 0
2. | 25. | 1. | 6. | Vasbeton cső, 1200 < d ≤ 1500 mm | fm |  |  | 0
2. | 25. | 1. | 7. | Vasbeton cső, 1500 mm < d | fm |  |  | 0
2. | 25. | 1. | 8. | Bontott fémhulladék elszállítása | to x km |  |  | 0
2. | 25. | 1. | 9. | Bontott fémhulladék lerakóhelyi díja | to |  |  | 0
2. | 25. | 1. | 10. | Bontott vasbeton hulladék elszállítása | to x km |  |  | 0
2. | 25. | 1. | 11. | Bontott vasbeton hulladék lerakóhelyi díja | to |  |  | 0
2. | 25. | 2. |  | Nyomóvezeték, nyomócső építése |  |  |  | 0
2. | 25. | 2. | 1. | Acél cső d ≤ 400 mm átmérőig (min 6 mm falvastagság) | fm |  |  | 0
2. | 25. | 2. | 2. | Acél cső 400 < d ≤ 600 mm(min 7 mm falvastagság) | fm | 40.1 |  | 0
2. | 25. | 2. | 3. | Acél cső 600 < d ≤ 800 mm(min 8 mm falvastagság) | fm |  |  | 0
2. | 25. | 2. | 4. | Acél cső 800 < d ≤ 1000 mm(min 10 mm falvastagság) | fm |  |  | 0
2. | 25. | 2. | 5. | Acél cső 1000 < d ≤ 1200 mm(min 12 mm falvastagság) | fm |  |  | 0
2. | 25. | 2. | 6. | Acél cső d > 1200 mm(min 14 mm falvastagság) | fm |  |  | 0
2. | 25. | 2. | 7. | Hga acél cső d ≤ 400 mm átmérőig (min 6 mm falvastagság) | fm |  |  | 0
2. | 25. | 2. | 8. | Hga acél cső 400 < d ≤ 600 mm(min 7 mm falvastagság) | fm |  |  | 0
2. | 25. | 2. | 9. | Hga acél cső 600 < d ≤ 800 mm(min 8 mm falvastagság) | fm |  |  | 0
2. | 25. | 2. | 10. | Hga acél cső 800 < d ≤ 1000 mm(min 10 mm falvastagság) | fm |  |  | 0
2. | 25. | 2. | 11. | Hga acél cső 1000 < d ≤ 1200 mm(min 12 mm falvastagság) | fm |  |  | 0
2. | 25. | 2. | 12. | Hga acél cső d > 1200 mm(min 14 mm falvastagság) | fm |  |  | 0
2. | 25. | 2. | 13. | Vasbeton cső, d ≤ 800 mm átmérőig | fm |  |  | 0
2. | 25. | 2. | 14. | Vasbeton cső, 800 < d ≤ 1200 mm | fm |  |  | 0
2. | 25. | 2. | 15. | Vasbeton cső, 1200 < d ≤ 1500 mm | fm |  |  | 0
2. | 25. | 2. | 16. | Vasbeton cső, 1500 mm < d | fm |  |  | 0
2. | 26. |  |  | Gravitációs vezeték |  |  |  | 0
2. | 26. | 1. |  | Gravitációs vezeték bontása |  |  |  | 0
2. | 26. | 1. | 1. | Vasbeton cső d ≤ 800 mm átmérőig | fm |  |  | 0
2. | 26. | 1. | 2. | Vasbeton cső 800 < d ≤ 1200 mm | fm |  |  | 0
2. | 26. | 1. | 3. | Vasbeton cső 1200 < d ≤ 1500 mm | fm |  |  | 0
2. | 26. | 1. | 4. | Vasbeton cső 1500 mm < d | fm |  |  | 0
2. | 26. | 1. | 5. | Üvegszálerősítésű poliészter cső d ≤ 800 mm átmérőig | fm |  |  | 0
2. | 26. | 1. | 6. | Üvegszálerősítésű poliészter cső 800 < d ≤ 1200 mm | fm |  |  | 0
2. | 26. | 1. | 7. | Üvegszálerősítésű poliészter cső 1200 < d ≤ 1500 mm | fm |  |  | 0
2. | 26. | 1. | 8. | Üvegszálerősítésű poliészter cső 1500 mm < d | fm |  |  | 0
2. | 26. | 1. | 9. | Bontott vasbeton hulladék elszállítása | to x km |  |  | 0
2. | 26. | 1. | 10. | Bontott vasbeton hulladék lerakóhelyi díja | to |  |  | 0
2. | 26. | 1. | 11. | Bontott műanyag hulladék elszállítása | to x km |  |  | 0
2. | 26. | 1. | 12. | Bontott műanyag hulladék lerakóhelyi díja | to |  |  | 0
2. | 26. | 2. |  | Gravitációs vezeték építése |  |  |  | 0
2. | 26. | 2. | 1. | Vasbeton cső d ≤ 800 mm átmérőig | fm |  |  | 0
2. | 26. | 2. | 2. | Vasbeton cső 800 < d ≤ 1200 mm | fm |  |  | 0
2. | 26. | 2. | 3. | Vasbeton cső 1200 < d ≤ 1500 mm | fm |  |  | 0
2. | 26. | 2. | 4. | Vasbeton cső 1500 mm < d | fm |  |  | 0
2. | 26. | 2. | 5. | Üvegszálerősítésű poliészter cső d ≤ 800 mm átmérőig | fm |  |  | 0
2. | 26. | 2. | 6. | Üvegszálerősítésű poliészter cső 800 < d ≤ 1200 mm | fm |  |  | 0
2. | 26. | 2. | 7. | Üvegszálerősítésű poliészter cső 1200 < d ≤ 1500 mm | fm |  |  | 0
2. | 26. | 2. | 8. | Üvegszálerősítésű poliészter cső 1500 mm < d | fm |  |  | 0
2. | 27. |  |  | Egyéb acélszerkezet építése |  |  |  | 0
2. | 27. | 1. |  | Egyéb acélszerkezet építése |  |  |  | 0
2. | 27. | 1. | 1. | Egyéb acélszerkezet építése felületkezelt szénacélból, m ≤ 9 to tömegig | kg | 1500 |  | 0
2. | 27. | 1. | 2. | Egyéb acélszerkezet építése felületkezelt szénacélból, 9 < m ≤ 24 to | kg |  |  | 0
2. | 27. | 1. | 3. | Egyéb acélszerkezet építése felületkezelt szénacélból, 24 to < m | kg |  |  | 0
2. | 27. | 1. | 4. | Egyéb acélszerkezet építése rozsdamentes acélból, m ≤ 9 to tömegig | kg |  |  | 0
2. | 27. | 1. | 5. | Egyéb acélszerkezet építése rozsdamentes acélból, 9 < m ≤ 24 to | kg |  |  | 0
2. | 27. | 1. | 6. | Egyéb acélszerkezet építése rozsdamentes acélból, 24 to < m | kg |  |  | 0
2. | 28. |  |  | Vízelvezető csatorna |  |  |  | 0
2. | 28. | 1. |  | Vízelvezető csatorna |  |  |  | 0
2. | 28. | 1. | 1. | Zárt vízelvezető csatorna építése 0,4 - 1,0 m átmérő között vasbeton csővel | fm |  |  | 0
2. | 28. | 1. | 2. | Zárt vízelvezető csatorna építése 0,4 - 1,0 m átmérő között, műanyag csővel | fm |  |  | 0
2. | 28. | 1. | 3. | Könnyített, előregyártott vasbeton árok készítése, mederburkoló elem beépítésével, minden szükséges kiegészítő munkával együtt, 20/40 | fm |  |  | 0
2. | 28. | 1. | 4. | Könnyített, előregyártott vasbeton árok készítése, mederburkoló elem beépítésével, minden szükséges kiegészítő munkával együtt, 40/40 | fm |  |  | 0
2. | 28. | 1. | 5. | Előregyártott vasbeton árok készítése, mederburkoló elem beépítésével, minden szükséges kiegészítő munkával együtt, 20/20 | fm |  |  | 0
2. | 28. | 1. | 6. | Előregyártott vasbeton árok készítése, mederburkoló elem beépítésével, minden szükséges kiegészítő munkával együtt, 40/20 | fm |  |  | 0
2. | 28. | 1. | 7. | Előregyártott vasbeton árok készítése, mederburkoló elem beépítésével, minden szükséges kiegészítő munkával együtt, 60/50 | fm |  |  | 0
2. | 28. | 1. | 8. | Előregyártott vasbeton árok készítése, mederburkoló elem beépítésével, minden szükséges kiegészítő munkával együtt, 60/70 | fm |  |  | 0
2. | 28. | 1. | 9. | Előregyártott vasbeton árok készítése, mederburkoló elem beépítésével, minden szükséges kiegészítő munkával együtt, 80/115 | fm |  |  | 0
2. | 28. | 1. | 10. | Előregyártott vasbeton árok készítése, mederburkoló elem beépítésével, minden szükséges kiegészítő munkával együtt, 100/120 | fm |  |  | 0
2. | 28. | 1. | 11. | Előregyártott vasbeton árok készítése, mederburkoló elem beépítésével, minden szükséges kiegészítő munkával együtt, 100/120 | fm |  |  | 0
2. | 28. | 1. | 12. | Előregyártott vasbeton árok készítése, mederburkoló elem beépítésével, minden szükséges kiegészítő munkával együtt, 100/205/105 | fm |  |  | 0
2. | 28. | 1. | 13. | Előregyártott vasbeton árok készítése, mederburkoló elem beépítésével, minden szükséges kiegészítő munkával együtt, 100/225/125 | fm |  |  | 0
2. | 28. | 1. | 14. | Előregyártott vasbeton árok készítése, mederburkoló elem beépítésével, minden szükséges kiegészítő munkával együtt, 140/236/160 | fm |  |  | 0
2. | 28. | 1. | 15. | Előregyártott vasbeton árok készítése, mederburkoló elem beépítésével, minden szükséges kiegészítő munkával együtt, 160/262/170 | fm |  |  | 0
2. | 28. | 1. | 16. | Előregyártott vasbeton árok készítése, mederburkoló elem beépítésével, minden szükséges kiegészítő munkával együtt, 200/308/180 | fm |  |  | 0
2. | 29. |  |  | Közlekedési létesítmények bontása, építése |  |  |  | 0
2. | 29. | 1. |  | Közlekedési létesítmények bontása, építése |  |  |  | 0
2. | 29. | 1. | 1. | Betongerendás átjáró bontása | m3 |  |  | 0
2. | 29. | 1. | 2. | Faszerkezetű átjáró bontása | m3 |  |  | 0
2. | 29. | 1. | 3. | Bontott betonhulladék elszállítása | to x km |  |  | 0
2. | 29. | 1. | 4. | Bontott betonhulladék lerakóhelyi díja | to |  |  | 0
2. | 29. | 1. | 5. | Bontott fahulladék elszállítása | to x km |  |  | 0
2. | 29. | 1. | 6. | Bontott fahulladék lerakóhelyi díja | to |  |  | 0
2. | 29. | 1. | 7. | Kis hidak építése (egy nyílás 2 < L ≤ 10 m fesztávval) gyalogos és kerékpáros forgalomra, alapozással, hídszerkezettel együtt, út- és mederburkolat nélkül | m2 |  |  | 0
2. | 29. | 1. | 8. | Kis hidak építése (egy nyílás 2 < L ≤ 10 m fesztávval) gépjármű forgalomra, alapozással, hídszerkezettel együtt, út- és mederburkolat nélkül | m2 |  |  | 0
2. | 29. | 1. | 9. | Közepes hidak építése (egy nyílás 10 < L ≤ 30 m) gyalogos és kerékpáros forgalomra, alapozással, hídszerkezettel együtt, út- és mederburkolat nélkül | m2 |  |  | 0
2. | 29. | 1. | 10. | Közepes hidak építése (egy nyílás 10 < L ≤ 30 m) gépjármű forgalomra, alapozással, hídszerkezettel együtt, út- és mederburkolat nélkül | m2 |  |  | 0
2. | 29. | 1. | 11. | Nagy hidak építése (egy nyílás 30 m < L) gyalogos és kerékpáros forgalomra, alapozással, hídszerkezettel együtt, út- és mederburkolat nélkül | m2 |  |  | 0
2. | 29. | 1. | 12. | Nagy hidak építése (egy nyílás 30 m < L) gépjármű forgalomra, alapozással, hídszerkezettel együtt, út- és mederburkolat nélkül | m2 |  |  | 0
2. | 30. |  |  | Mérőeszközök biztosítása, telepítése |  |  |  | 0
2. | 30. | 1. |  | Mérőeszközök biztosítása, telepítése |  |  |  | 0
2. | 30. | 1. | 1. | Álló vízmérce elhelyezése | db |  |  | 0
2. | 30. | 1. | 2. | Fekvő vízmérce elhelyezése | db |  |  | 0
2. | 30. | 1. | 3. | Vízmérce javítása | db |  |  | 0
2. | 30. | 1. | 4. | Hordozható vízhozammérő | db |  |  | 0
2. | 30. | 1. | 5. | Fix vízhozammérő műszer | db |  |  | 0
2. | 30. | 1. | 6. | Mobil ultrahangos áramlásmérő DN100- DN500 csőátmérőre vízhozam mérésére | db |  |  | 0
2. | 30. | 1. | 7. | Mobil ultrahangos áramlásmérő DN600- DN1000 csőátmérőre vízhozam mérésére | db |  |  | 0
2. | 30. | 1. | 8. | Mobil ultrahangos áramlásmérő DN1200 feletti csőátmérőre vízhozam mérésére | db |  |  | 0
2. | 30. | 1. | 9. | Ultrahangos vízszintérzékelő akna szint mérésére | db |  |  | 0
2. | 30. | 1. | 10. | Vízszintérzékelő távmérő al és felvízszint mérésére napelemes akkumlátoros megtáplálással | db |  |  | 0
2. | 30. | 1. | 11. | Vízszintérzékelő távmérő | db |  |  | 0
2. | 31. |  |  | Vízminőség-védelem |  |  |  | 0
2. | 31. | 1. |  | Vízminőség-védelem |  |  |  | 0
2. | 31. | 1. | 1. | Monitoring kút létesítése | db |  |  | 0
2. | 31. | 1. | 2. | Vízminőség kárelhárítási hely kiépítése: a vízfolyáson érkező, felszínen és annak közelében úszó szennyeződések felfogása keresztező műtárggyal, gépjárművel biztonságosan megközelíthető, biztosított a zárt kontérekben összegyűjtött szennyezőanyag gépjárműre rakodása | db |  |  | 0
3. |  |  |  | Eszközbeszerzések |  |  |  | 0
3. | 1. |  |  | Informatikai-geoinformatikai eszközök |  |  |  | 0
3. | 1. | 1. |  | Informatikai-geoinformatikai eszközök |  |  |  | 0
3. | 1. | 1. | 1. | Repülő GIS/GPS eszköz | db |  |  | 0
3. | 1. | 1. | 2. | Terepen használható informatikai eszköz ITR programmal | db |  |  | 0
3. | 1. | 1. | 3. | Laptop | db |  |  | 0
3. | 1. | 1. | 4. | Asztali számítógép konfiguráció | db |  |  | 0
3. | 1. | 1. | 5. | GPRS modem 2db SIM kártyával | db |  |  | 0
3. | 1. | 1. | 6. | Adatkapcsolatra alkalmas mobiltelefon SIM kártyával | db |  |  | 0
3. | 2. |  |  | Mobil áramfejlesztő aggregátor |  |  |  | 0
3. | 2. | 1. |  | Mobil áramfejlesztő aggregátor |  |  |  | 0
3. | 2. | 1. | 1. | P ≤ 25 kVA teljesítményig | kW |  |  | 0
3. | 2. | 1. | 2. | 25 < P ≤ 75 kVA | kW |  |  | 0
3. | 2. | 1. | 3. | 75 < P ≤ 200 kVA | kW |  |  | 0
3. | 2. | 1. | 4. | 200 kVA < P | kW |  |  | 0
3. | 3. |  |  | Mobil szivattyú beszerzés |  |  |  | 0
3. | 3. | 1. |  | Mobil szivattyú beszerzés |  |  |  | 0
3. | 3. | 1. | 1. | Q ≤ 0,1 m3/s vízszállításig | kW |  |  | 0
3. | 3. | 1. | 2. | 0,1 < Q ≤ 0,2 m3/s | kW |  |  | 0
3. | 3. | 1. | 3. | 0,2 < Q ≤ 0,5 m3/s | kW |  |  | 0
3. | 3. | 1. | 4. | 0,5 < Q ≤ 1,0 m3/s | kW | 61.5 |  | 0
3. | 3. | 1. | 5. | 1,0 m3/s < Q | kW |  |  | 0
3. | 4. |  |  | Egyéb szivattyú |  |  |  | 0
3. | 4. | 1. |  | Egyéb szivattyú |  |  |  | 0
3. | 4. | 1. | 1. | vákuumszivattyú p ≤ 0,1 mbar üzemi nyomásig | db |  |  | 0
3. | 4. | 1. | 2. | 0,1 < p ≤ 1 mbar | db |  |  | 0
3. | 4. | 1. | 3. | 1 < p ≤ 10 mbar | db |  |  | 0
3. | 4. | 1. | 4. | 10 < p ≤ 100 mbar | db |  |  | 0
3. | 4. | 1. | 5. | 100 mbar < p | db |  |  | 0
0